## платные услуги
Приложение к приказу №___ от "___"______________2014г.
Утверждаю:
Директор МУП "Жилищный сервис"
МО г.Заполярный
_______________В.В.Источников
Приложение
к решению Совета депутатов муниципального образования
городское поселение Печенга
от апреля 2016 года №
Стоимость дополнительных работ МКП "Жилищное хозяйство", МО гп Печенга выполняемые за счёт средств потребителей
№ пп | Наименование работ | материалы |  |  |  | Ед.изм. | источник нормы | норма времени |  |  |  | Стоимость работ без НДС, руб. | Стоимость материалов с НДС, руб.
|  | наименование | Ед. изм. | Кол-во | цена за ед., руб. |  |  | Базовая норма времени, чел.ч. | Коэфф. | Норма времени с уч.кор. коэфф, чел.ч. | Часовая тарифная ставка с уч.рент.25%, руб.
1 | 2 | 3 | 4 | 5 | 6 | 7 | [5 empty] | 8 | 9
1 | Сантехнические работы
1.1 | устранение засоров канализации в квартире (кроме коммунальных), унитазов |  |  |  |  | 1 пролёт | МДК 12-02.01 | 0.69 | 1 | 0.69 | 582.9 | 402.2 | 15.1
|  | болты с гайками и шайбами | кг | 0.05 | 173.47 |  | ЦНИС 2.2.2.2.2.8 | [5 empty] | 8.7 | 300-0038
|  | прокладки резиновые | кг | 0.02 | 319.26 |  | ЦНИС 2.2.2.2.2.8 | [5 empty] | 6.4 | 101-1851
1.2 | прочистка сифонов и участков трубопровода от сантехприбора до стояка
| - чугунные |  |  |  |  | 1 прибор | ЦНИС 2.2.1.2.11 | 0.34 | 1 | 0.34 | 582.9 | 198.2 | 111.9
|  | набивка сальниковая | кг | 0.01 | 377.15 |  | ЦНИС 2.2.1.2.2.5 |  |  |  | 582.9 |  | 3.8 | 300-9850
|  | прокладка паронит-я 3 мм | шт | 1 | 107.75 |  | ЦНИС 2.2.1.2.2.5 |  |  |  | 582.9 |  | 107.8 | 541-0068
|  | лента ФУМ | кг | 0.002 | 138.46 |  | ЦНИС 2.2.1.2.2.5 |  |  |  | 582.9 |  | 0.3 | 101-9466
| - пластмассовые или латунные |  |  |  |  | 1 прибор | ЦНИС 2.2.1.2.12 | 0.42 | 1 | 0.42 | 582.9 | 244.8 | 111.9
|  | набивка сальниковая | кг | 0.01 | 377.15 |  | ЦНИС 2.2.1.2.2.5 | [5 empty] | 3.8 | 300-9850
|  | прокладка паронит-я 3 мм | шт | 1 | 107.75 |  | ЦНИС 2.2.1.2.2.5 | [5 empty] | 107.8 | 541-0068
|  | лента ФУМ | кг | 0.002 | 138.46 |  | ЦНИС 2.2.1.2.2.5 | [5 empty] | 0.3 | 101-9466
1.3 | смена вентильной головки
| - для смесителя с душем |  |  |  |  | 1 головка | ЦНИС 2.2.1.2.3 прим | 0.15 | 1 | 0.15 | 582.9 | 87.4 | 188.2
|  | вентильная головка | шт | 1 | 188.08 |  | прим. |  |  |  | 582.9 |  | 188.1 | 300-1134
|  | лента ФУМ | кг | 0.001 | 138.46 |  | ЦНИС 2.2.1.2.2.2/2 |  |  |  | 582.9 |  | 0.1 | 101-9466
| - для смесителя без душа |  |  |  |  | 1 головка | ЦНИС 2.2.1.2.4 прим | 0.11 | 1 | 0.11 | 582.9 | 64.1 | 175.2
|  | вентильная головка | шт | 1 | 175.12 |  | прим. |  | 1 |  | 582.9 |  | 175.1 | 300-1134
|  | лента ФУМ | кг | 0.001 | 128.92 |  | ЦНИС 2.2.1.2.2.2/2 |  | 1 |  | 582.9 |  | 0.1 | 101-9466
1.4 | смена смесителя для умывальника* |  |  |  |  | 1 прибор | ГЭСНр 65-5-6 | 2.67 | 1 | 2.67 | 449.7 | 1200.7 | 10.7
|  | смеситель | шт | 1 |  |  | ГЭСНр 65-5-7 |  | 1 |  | 582.9 |  | 0 | 300-0628
|  | краска маслянная | кг | 0.032 | 109.61 |  | ГЭСНр 65-5-7 |  | 1 |  | 582.9 |  | 3.5 | 101-0383
|  | очёс льняной | кг | 0.021 | 203.43 |  | ГЭСНр 65-5-7 |  | 1 |  | 582.9 |  | 4.3 | 101-1669
|  | олифа | кг | 0.019 | 153.07 |  | ГЭСНр 65-5-7 |  | 1 |  | 582.9 |  | 2.9 | 101-0627
| то же для ванн с гибким шлангом* |  |  |  |  | 1 прибор | ГЭСНр 65-5-7 | 2 | 1 | 2 | 449.7 | 899.4 | 11.5
|  | смеситель | шт | 1 |  |  | ГЭСНр 65-5-6 |  |  |  | 582.9 |  | 0 | 300-0617
|  | краска маслянная | кг | 0.032 | 117.72 |  | ГЭСНр 65-5-6 |  |  |  | 582.9 |  | 3.8 | 101-0383
|  | очёс льняной | кг | 0.021 | 218.49 |  | ГЭСНр 65-5-6 |  |  |  | 582.9 |  | 4.6 | 101-1669
|  | олифа | кг | 0.019 | 164.39 |  | ГЭСНр 65-5-6 |  |  |  | 582.9 |  | 3.1 | 101-0627
1.5 | замена умывальников* |  |  |  |  | 1 прибор | ГЭСНр 65-6-24 | 2.12 | 1.2 | 2.54 | 582.9 | 1480.6 | 28.8
|  | умывальник | шт | 1 |  |  | ГЭСНр 65-6-24 |  |  |  | 582.9 |  | 0 | 300-0644
|  | краска маслянная | кг | 0.1 | 117.72 |  | ГЭСНр 65-6-24 |  |  |  | 582.9 |  | 11.8 | 101-0383
|  | цемент расширяющийся | кг | 0.08 | 25.54 |  | ГЭСНр 65-6-24 |  |  |  | 582.9 |  | 2 | 101-1355
|  | каболка | кг | 0.07 | 132.55 |  | ГЭСНр 65-6-24 |  |  |  | 582.9 |  | 9.3 | 101-0311
|  | шурупы | кг | 0.07 | 57.91 |  | ГЭСНр 65-6-24 |  |  |  | 582.9 |  | 4.1 | 101-1487
|  | очёс льняной | кг | 0.004 | 218.49 |  | ГЭСНр 65-6-24 |  |  |  | 582.9 |  | 0.9 | 101-1669
|  | олифа | кг | 0.004 | 164.39 |  | ГЭСНр 65-6-24 |  |  |  | 582.9 |  | 0.7 | 101-0627
1.6 | замена моек на одно отделение* |  |  |  |  | 1 прибор | ГЭСНр 65-6-15 | 3.27 | 1.2 | 3.92 | 449.7 | 1762.8 | 19.9
|  | мойка | шт | 1 |  |  | ГЭСНр 65-6-15 |  |  |  | 582.9 |  | 0 | 300-0487
|  | дюбели | кг | 0.05 | 150.11 |  | ГЭСНр 65-6-15 |  |  |  | 582.9 |  | 7.5 | 101-0141
|  | шурупы | кг | 0.11 | 57.91 |  | ГЭСНр 65-6-15 |  |  |  | 582.9 |  | 6.4 | 101-1487
|  | каболка | кг | 0.03 | 132.55 |  | ГЭСНр 65-6-15 |  |  |  | 582.9 |  | 4 | 101-0311
|  | цемент расширяющийся | кг | 0.08 | 25.54 |  | ГЭСНр 65-6-15 |  |  |  | 582.9 |  | 2 | 101-1355
1.7 | замена моек на два отделения* |  |  |  |  | 1 прибор | ГЭСНр 65-6-16 | 4.08 | 1.2 | 4.9 | 449.7 | 2203.5 | 33.4
|  | мойка | шт | 1 |  |  | ГЭСНр 65-6-16 |  |  |  | 582.9 |  | 0 | 300-0502
|  | дюбели | кг | 0.08 | 150.11 |  | ГЭСНр 65-6-16 |  |  |  | 582.9 |  | 12 | 101-0141
|  | шурупы | кг | 0.16 | 57.91 |  | ГЭСНр 65-6-16 |  |  |  | 582.9 |  | 9.3 | 101-1487
|  | каболка | кг | 0.06 | 132.55 |  | ГЭСНр 65-6-16 |  |  |  | 582.9 |  | 8 | 101-0311
|  | цемент расширяющийся | кг | 0.16 | 25.54 |  | ГЭСНр 65-6-16 |  |  |  | 582.9 |  | 4.1 | 101-1355
1.8 | замена раковин* |  |  |  |  | 1 прибор | ГЭСНр 65-6-19 | 1.91 | 1.2 | 2.29 | 582.9 | 1334.8 | 28.2
|  | раковина | шт | 1 |  |  | ГЭСНр 65-6-19 |  |  |  | 582.9 |  | 0 | 300-0572
|  | дюбели | кг | 0.08 | 150.11 |  | ГЭСНр 65-6-19 |  |  |  | 582.9 |  | 12 | 101-0141
|  | шурупы | кг | 0.07 | 57.91 |  | ГЭСНр 65-6-19 |  |  |  | 582.9 |  | 4.1 | 101-1487
|  | каболка | кг | 0.06 | 132.55 |  | ГЭСНр 65-6-19 |  |  |  | 582.9 |  | 8 | 101-0311
|  | цемент расширяющийся | кг | 0.16 | 25.54 |  | ГЭСНр 65-6-19 |  |  |  | 582.9 |  | 4.1 | 101-1355
1.9 | замена полотенцесушителей* |  |  |  |  | 1 прибор | ГЭСНр 65-6-20 | 1.4 | 1.2 | 1.68 | 582.9 | 979.3 | 25.3
|  | полотенцесушитель | шт | 1 |  | 2 прибор | ГЭСНр 65-6-20 |  |  | 0 | 582.9 |  | 0 | 300-0554-001
|  | краска маслянная | кг | 0.05 | 117.72 | 3 прибор | ГЭСНр 65-6-20 |  |  | 0 | 582.9 |  | 5.9 | 101-0383
|  | дюбели | кг | 0.05 | 150.11 | 4 прибор | ГЭСНр 65-6-20 |  |  | 0 | 582.9 |  | 7.5 | 101-0141
|  | шурупы | кг | 0.04 | 57.91 | 5 прибор | ГЭСНр 65-6-20 |  |  | 0 | 582.9 |  | 2.3 | 101-1487
|  | очёс льняной | кг | 0.026 | 218.49 | 6 прибор | ГЭСНр 65-6-20 |  |  | 0 | 582.9 |  | 5.7 | 101-1669
|  | олифа | кг | 0.024 | 164.39 | 7 прибор | ГЭСНр 65-6-20 |  |  | 0 | 582.9 |  | 3.9 | 101-0627
1.10 | регулировка смывного бачка |  |  |  |  | 1 прибор | МДК 12-02.01 | 0.39 | 1 | 0.39 | 582.9 | 227.3
|  | резиновая груша | шт | 1 |  |  | ЦНИС 3.4.2.23 |  |  |  | 582.9 |  | 0
|  | прокладка поплавкового кл | кг | 0.188 |  |  | ЦНИС 3.4.2.23 |  |  |  | 582.9 |  | 0 | 108-1851
|  | унитаз | шт | 1 |  |  | ГЭСНр 65-6-14 |  |  |  | 582.9 |  | 0 | 300-0901
|  | шурупы | кг | 0.043 | 57.91 |  | ГЭСНр 65-6-14 |  |  |  | 582.9 |  | 2.5 | 101-1487
|  | цемент расширяющийся | кг | 0.2 | 22.84 |  | ГЭСНр 65-6-14 |  |  |  | 582.9 |  | 4.6 | 101-1355
|  | каболка | кг | 0.035 | 132.55 |  | ГЭСНр 65-6-14 |  |  |  | 582.9 |  | 4.6 | 101-0311
1.11 | смена унитаза типа "Компакт"* |  |  |  |  | 1 прибор | ГЭСНр 65-6-12 | 4.13 | 1 | 4.13 | 449.7 | 1857.3 | 22.4
|  | унитаз "Компакт" | шт | 1 |  |  | ГЭСНр 65-6-12 |  |  |  | 582.9 |  | 0 | 300-0905
|  | краска маслянная | кг | 0.026 | 117.72 |  | ГЭСНр 65-6-12 |  |  |  | 582.9 |  | 3.1 | 101-0383
|  | шурупы | кг | 0.043 | 57.91 |  | ГЭСНр 65-6-12 |  |  |  | 582.9 |  | 2.5 | 101-1487
|  | цемент расширяющийся | кг | 0.2 | 25.54 |  | ГЭСНр 65-6-12 |  |  |  | 582.9 |  | 5.1 | 101-1355
|  | проволока | кг | 0.05 | 53.96 |  | ГЭСНр 65-6-12 |  |  |  | 582.9 |  | 2.7 | 101-9266
|  | каболка | кг | 0.035 | 132.55 |  | ГЭСНр 65-6-12 |  |  |  | 582.9 |  | 4.6 | 101-0311
|  | очёс льняной | кг | 0.011 | 218.49 |  | ГЭСНр 65-6-12 |  |  |  | 582.9 |  | 2.4 | 101-1669
|  | олифа | кг | 0.012 | 164.39 |  | ГЭСНр 65-6-12 |  |  |  | 582.9 |  | 2 | 101-0627
1.12 | смена смывной трубы |  |  |  |  | 1 прибор | ГЭСНр 65-6-7 | 1 | 1.2 | 1.2 | 582.9 | 699.5 | 865.4
|  | смывная труба | шт | 1 | 706.18 |  | ГЭСНр 65-6-7 |  |  |  | 582.9 |  | 706.2 | 300-0638
|  | краска маслянная | кг | 0.018 | 117.72 |  | ГЭСНр 65-6-7 |  |  |  | 582.9 |  | 2.1 | 101-0383
|  | проволока | кг | 0.05 | 53.96 |  | ГЭСНр 65-6-7 |  |  |  | 582.9 |  | 2.7 | 101-9266
|  | очёс льняной | кг | 0.006 | 218.49 |  | ГЭСНр 65-6-7 |  |  |  | 582.9 |  | 1.3 | 101-1669
|  | олифа | кг | 0.006 | 164.39 |  | ГЭСНр 65-6-7 |  |  |  | 582.9 |  | 1 | 101-0627
|  | манжет резиновый | кг | 1 | 152.05 |  | ГЭСНр 65-6-7 |  |  |  | 582.9 |  | 152.1 | 300-9910
1.13 | смена сиденья к унитазу |  |  |  |  | 1 прибор | ГЭСНр 65-6-7 | 0.39 | 1 | 0.39 | 582.9 | 227.3 | 0
1.14 | смена кронштейнов
| - смывного бачка |  |  |  |  | 1 кронштейн | ЦНИС 3.2.2.22 | 0.72 | 1 | 0.72 | 582.9 | 419.7 | 7.6
|  | кронштейны | шт | 2 |  |  | ЦНИС 3.2.2.22 |  |  |  | 582.9 |  | 0 | 300-1225
|  | шурупы | кг | 0.132 | 57.91 |  | ЦНИС 3.2.2.22 |  |  |  | 582.9 |  | 7.6 | 101-1487
| - умывальника |  |  |  |  | 1 кронштейн | ЦНИС 3.2.2.22 | 0.53 | 1 | 0.53 | 582.9 | 308.9 | 3.8
|  | кронштейны | шт | 1 |  |  | ЦНИС 3.2.2.22 |  |  |  | 582.9 |  | 0 | 300-1225
|  | шурупы | кг | 0.066 | 57.91 |  | ЦНИС 3.2.2.22 |  |  |  | 582.9 |  | 3.8 | 101-1487
|  | рубероид | м2 | 1.16 | 38.85 |  | ГЭСН 11-01-004-03 |  |  |  | 582.9 |  | 45.1 | 101-0857
|  | битум нефтяной БНИ-IV-3 | кг | 0.23 | 20.87 |  | ГЭСН 11-01-004-03 |  |  |  | 582.9 |  | 4.8 | 101-0072
|  | мастика битумно-резиновая | кг | 2.46 | 44.39 |  | ГЭСН 11-01-004-03 |  |  |  | 582.9 |  | 109.2 | 101-1744
|  | сополимер БМК-5 | кг | 0.04 | 164.16 |  | ГЭСН 11-01-004-03 |  |  |  | 582.9 |  | 6.6 | 113-0177
|  | ветошь | кг | 0.005 | 73.24 |  | ГЭСН 11-01-004-03 |  |  |  | 582.9 |  | 0.4 | 101-1757
|  | растворитель | кг | 0.54 | 69.49 |  | ГЭСН 11-01-004-03 |  |  |  | 582.9 |  | 37.5 | 101-0837
1.15 | подключение стиральной машинки (установка трехходового крана) |  |  |  |  | 1шт | ГЭСН 16-07-003-1 | 0.81 | 1 | 0.81 | 582.9 | 472.1 | 15.7
|  | труба Ф15 мм | м | 0.4 |  |  | ГЭСН 16-07-003-1 |  | 1 |  | 485.7 |  | 0 | 300-9005-003
|  | вентиль | шт | 1 |  |  | ГЭСН 16-07-003-1 |  | 1 |  | 485.7 |  | 0 | 300-9008-311
|  | электроды 5 мм | кг | 0.15 | 57.92 |  | ГЭСН 16-07-003-1 |  | 1 |  | 485.7 |  | 8.7 | 101-1521
|  | кислород технический | м3 | 0.037 | 90.18 |  | ГЭСН 16-07-003-1 |  | 1 |  | 485.7 |  | 3.3 | 101-0324
|  | ацетилен | м3 | 0.008 | 457.98 |  | ГЭСН 16-07-003-1 |  | 1 |  | 485.7 |  | 3.7 | 101-1602
1.16 | смена ванны чугунной* |  |  |  |  | 1 прибор | ГЭСНр 65-6-17 | 5.87 | 1 | 5.87 | 449.7 | 2639.7 | 52.3
1.18 |  | ванна чугунная | шт | 1 |  |  | ГЭСНр 65-6-17 |  | 1 |  | 485.7 |  | 0 | 300-0047
1.19 |  | краска маслянная | кг | 0.13 | 117.72 |  | ГЭСНр 65-6-17 |  | 1 |  | 485.7 |  | 15.3 | 101-0383
1.20 |  | каболка | кг | 0.07 | 132.55 |  | ГЭСНр 65-6-17 |  | 1 |  | 485.7 |  | 9.3 | 101-0311
1.21 |  | цемент расширяющийся | кг | 0.2 | 25.54 |  | ГЭСНр 65-6-17 |  | 1 |  | 485.7 |  | 5.1 | 101-1355
1.22 |  | очёс льняной | кг | 0.059 | 218.49 |  | ГЭСНр 65-6-17 |  | 1 |  | 485.7 |  | 12.9 | 101-1669
1.23 |  | олифа | кг | 0.059 | 164.39 |  | ГЭСНр 65-6-17 |  | 1 |  | 485.7 |  | 9.7 | 101-0627
1.17 | смена ванны стальной* |  |  |  |  | 1 прибор | ГЭСНр 65-6-18 | 5.32 | 1 | 5.32 | 449.7 | 2392.4 | 52.3
|  | ванна стальная | шт | 1 |  |  | ГЭСНр 65-6-18 |  |  |  | 582.9 |  | 0 | 300-0043
|  | краска маслянная | кг | 0.13 | 117.72 |  | ГЭСНр 65-6-18 |  |  |  | 582.9 |  | 15.3 | 101-0383
|  | каболка | кг | 0.07 | 132.55 |  | ГЭСНр 65-6-18 |  |  |  | 582.9 |  | 9.3 | 101-0311
|  | цемент расширяющийся | кг | 0.2 | 25.54 |  | ГЭСНр 65-6-18 |  |  |  | 582.9 |  | 5.1 | 101-1355
|  | очёс льняной | кг | 0.059 | 218.49 |  | ГЭСНр 65-6-18 |  |  |  | 582.9 |  | 12.9 | 101-1669
|  | олифа | кг | 0.059 | 164.39 |  | ГЭСНр 65-6-18 |  |  |  | 582.9 |  | 9.7 | 101-0627
1.18 | прочистка трубопроводов х/г водоснабжения |  |  |  |  | 1 прочистка |  | 4 | 1.15 | 4.6 | 582.9 | 2681.3
1.19 | смена водогазопроводных труб Ф до 20 мм |  |  |  |  | 1 мп | ГЭСНр 65-15-1 | 0.89 | 1.15 | 1.02 | 582.9 | 594.6 | 2.5
|  | трубы стальные | мп | 1.07 |  |  | ГЭСНр 65-15-1 |  |  |  | 582.9 |  | 0
|  | очёс льняной | кг | 0.001 | 218.49 |  | ГЭСНр 65-15-1 |  |  |  | 582.9 |  | 0.2 | 101-1669
|  | проволока сварочная | кг | 0.004 | 83.82 |  | ГЭСНр 65-15-1 |  |  |  | 582.9 |  | 0.3 | 101-0807
|  | кислород технический | м3 | 0.007 | 90.18 |  | ГЭСНр 65-15-1 |  |  |  | 582.9 |  | 0.6 | 101-0324
|  | ацетилен | м3 | 0.003 | 457.98 |  | ГЭСНр 65-15-1 |  |  |  | 582.9 |  | 1.4
1.20 | смена чугунных канал-х труб Ф50 мм (без учёта стоимости труб и фас.ч.) |  |  |  |  | 1 мп | ГЭСНр 65-7-1 | 2.21 | 1 | 2.21 | 582.9 | 1288.2 | 11.3
|  | трубы чугунные | м | 0.4 |  |  | ГЭСНр 65-7-1 | 2.21 |  |  | 582.9 |  | 0
|  | цемент расширяющийся | кг | 0.08 | 25.54 |  | ГЭСНр 65-7-1 | 2.21 |  |  | 582.9 |  | 2
|  | каболка | кг | 0.07 | 132.55 |  | ГЭСНр 65-7-1 | 2.21 |  |  | 582.9 |  | 9.3
1.21 | смена чугунных канал-х труб Ф100 мм (без учёта стоимости труб и фас.ч.) |  |  |  |  | 1 мп | ГЭСНр 65-7-1 | 2.21 | 1.03 | 2.28 | 582.9 | 1329 | 0.4
1.22 | смена полиэт-х канал-х труб Ф50 мм (без учёта стоимости материалов) |  |  |  |  | 1 мп | ГЭСНр 65-8-1 | 0.58 | 1.15 | 0.67 | 582.9 | 390.5 | 0
1.23 | смена вентилей Ф до 20 мм (без учёта стоимости арматуры) |  |  |  |  | 1 шт | ГЭСНр 65-5-1 | 0.81 | 1.15 | 0.93 | 582.9 | 542.1 | 0.2
|  | очёс льняной | кг | 0.001 | 218.49 |  | ГЭСНр 65-5-1 |  |  |  | 582.9 |  | 0.2 | 101-1669
1.24 | смена сгонов у трубопроводов |  |  |  |  | 1 сгон | ГЭСНр 65-16-1 | 0.287 | 1.15 | 0.33 | 582.9 | 192.4 | 61
|  | сгон стальной с муфтой и гайкой Д до 20мм | шт | 1 | 60.04 |  | ГЭСНр 65-16-1 |  |  |  | 582.9 |  | 60 | 300-1237
|  | очёс льняной | кг | 0.002 | 218.49 |  | ГЭСНр 65-16-1 |  |  |  | 582.9 |  | 0.4 | 101-1669
|  | краска маслянная | кг | 0.005 | 117.72 |  | ГЭСНр 65-16-1 |  |  |  | 582.9 |  | 0.6
|  | олифа | кг | 0.009 | 164.39 |  | ГЭСНр 65-16-1 |  |  |  | 582.9 |  | 1.5
1.25 | смена сифона под мойку |  |  |  |  | 1шт | ГЭСНр 65-6-8 | 0.42 | 1.15 | 0.48 | 582.9 | 279.8 | 6
|  | сифон полиэтиленовый | шт | 1 |  |  | ГЭСНр 65-6-8 |  |  |  | 582.9 |  | 0
|  | цемент расширяющийся | кг | 0.08 | 25.54 |  | ГЭСНр 65-6-8 |  |  |  | 582.9 |  | 2
|  | каболка | кг | 0.03 | 132.55 |  | ГЭСНр 65-6-8 |  |  |  | 582.9 |  | 4
1.26 | смена сифона под ванну |  |  |  |  | 1шт | ГЭСНр 65-6-3 | 0.763 | 1.15 | 0.88 | 582.9 | 513 | 0
|  | сифон чугунный | шт | 1 |  |  | ГЭСНр 65-6-3 |  |  |  | 582.9 |  | 0
|  | цемент расширяющийся | кг | 0.46 | 25.54 |  | ГЭСНр 65-6-3 |  |  |  | 582.9 |  | 11.7
|  | каболка | кг | 0.13 | 132.55 |  | ГЭСНр 65-6-3 |  |  |  | 582.9 |  | 17.2
1.27 | смена гибкой подводки |  |  |  |  | 1шт | ГЭСНр 65-6-10 | 0.524 | 1.15 | 0.6 | 582.9 | 349.7 | 0
582.9
1.28 | отключение стояков (слив и наполнение водой системы отопления) |  |  |  |  | 1 прибор |  | 0.2391 |  | 0.28 | 582.9 | 163.2
| -слив воды из системы | [5 empty] | ГЭСНр 65-23-3 | 0.0021 | 1.2 | 0 | 582.9 | 0
| -осмотр отремонтир.приборов отопления при наполнении системы водой | [5 empty] | ГЭСНр 65-23-4 | 0.237 | 1.2 | 0.28 | 582.9 | 163.2
1.29 | разборка трубопроводов из чугунных канализационных труб |  |  |  |  | 1 мп | ГЭСНр 65-2-1 | 0.688 | 1.15 | 0.79 | 582.9 | 460.5
1.30 | прокладка трубопроводов канализации из полиэтиленовых труб |  |  |  |  | 1 мп | ГЭСНр 16-04-001-01 | 0.6424 | 1.15 | 0.74 | 582.9 | 431.3 | 0.4
|  | труба полиэтиленовые | м | 0.998 |  |  | ГЭСНр 16-04-001-01 |  |  |  | 582.9 |  | 0 | 300-1324
|  |  | кг | 0.012 | 0.73 |  | ГЭСНр 16-04-001-01 |  |  |  | 582.9 |  | 0
|  | кольца резиновые | кг | 0.015 | 26.55 |  | ГЭСНр 16-04-001-01 |  |  |  | 582.9 |  | 0.4
1.31 | Ремонт смесителя: | [9 empty] | 582.9
1.33.1 | Смена прокладок: | [9 empty] | 582.9
| -для смесителя с душем |  |  |  |  | 1прибор | ЦНИС 2.2.1.2.14 | 0.29 | 1 | 0.29 | 582.9 | 169 | 13
|  | очёс льняной | кг | 0.001 | 218.49 | [5 empty] | 582.9 |  | 0 | 101-1669
|  | резиновые прокладки | шт | 1 | 13.28 | [5 empty] | 582.9 |  | 13.3
| -для смесителя без душа |  |  |  |  | 1прибор | ЦНИС 2.2.1.2.14 | 0.21 | 1 | 0.21 | 582.9 | 122 | 14
|  | очёс льняной | кг | 0.001 | 218.49 | [5 empty] | 582.9 |  | 0.2 | 101-1669
|  | резиновые прокладки | шт | 1 | 13.28 |  | ГЭСНр 65-15-1 |  |  |  | 582.9 |  | 13.3
1.33.2 | Набивка сальников: | [9 empty] | 582.9
| -для смесителя с душем |  |  |  |  | 1прибор | ЦНИС 2.2.1.2.14 | 0.37 | 1 | 0.37 | 582.9 | 216 | 4
|  | набивка сальниковая | кг | 0.01 | 377.15 |  | ССЦ 1кв 2006 |  |  |  | 582.9 |  | 3.8 | 300-9850
| -для смесителя без душа |  |  |  |  | 1прибор | ЦНИС 2.2.1.2.14 | 0.31 | 1 | 0.31 | 582.9 | 181 | 4
|  | набивка сальниковая | кг | 0.01 | 377.15 |  | ССЦ 1кв 2006 |  |  |  | 582.9 |  | 3.8 | 300-9850
1.34. | Смена смывного бачка: | [9 empty] | 582.9
| -высокорасположеного |  |  |  |  | 1прибор | ГЭСНр 65-4-8,65-6-9 | 1.06 | 1 | 1.06 | 582.9 | 618
| -расположенного на унитазе |  |  |  |  | 1прибор | ГЭСНр 65-4-10,65-6-9 | 1 | 1 | 1 | 582.9 | 583
1.35 | Ремонт смывного бачка типа "Компакт" со снятием с места |  |  |  |  | 1прибор | ГЭСНр 65-4-10,ЦНИС 2.2.1.2.2 | 0.76 | 1 | 0.76 | 582.9 | 443 | 7.6
|  | шурупы | кг | 0.043 | 57.91 | [5 empty] | 582.9 |  | 2.5 | 101-1487
|  | проволока | кг | 0.05 | 53.96 | [5 empty] | 582.9 |  | 2.7 | 101-9266
|  | очёс льняной | кг | 0.011 | 218.49 | [5 empty] | 582.9 |  | 2.4 | 101-1669
1.36. | Замена внутренних трубопроводов из стальных труб на многослойные металл-полимерные трубы |  |  |  |  | 1 мп | ГЭСНр 65-9-12 | 1.55 | 1.2 | 1.86 | 582.9 | 1084
582.9
1.37. | Смена радиаторных блоков: | [9 empty] | 582.9
| -весом до 80кг |  |  |  |  | 1прибор | ЦНИС 2.2.2.1.4 | 1.1 | 1.05 | 1.16 | 582.9 | 676
| -весом до 160кг |  |  |  |  | 1прибор | ЦНИС 2.2.2.1.4 | 1.4 | 1.05 | 1.47 | 582.9 | 857
| -весом до 240кг |  |  |  |  | 1прибор | ЦНИС 2.2.2.1.4 | 2.1 | 1.05 | 2.21 | 582.9 | 1288
1.38. | Cмена задвижки | [9 empty] | 582.9
| -диаметром 50мм |  |  |  |  | 1 шт | ГЭСНр 65-5-8 | 3.08 | 1 | 3.08 | 582.9 | 1795 | 695
|  | арматура фланцевая | шт | 1 | 499.75 | [5 empty] | 582.9 |  | 499.8 | 300-0949
|  | болты с гайками и шайбами | кг | 0.62 | 184.54 |  | ЦНИС 2.2.2.33 |  |  |  | 582.9 |  | 114.4 | 300-0037
|  | прокладки из паронита | шт | 2 | 40.49 | [5 empty] | 582.9 |  | 81 | 541-0067
| -диаметром 80,100мм |  |  |  |  | 1 шт | ГЭСНр 65-5-9 | 4.22 | 1 | 4.22 | 582.9 | 2460 | 1004
|  | арматура фланцевая | шт | 1 | 808.23 | [5 empty] | 582.9 |  | 808.2 | 300-0952
|  | болты с гайками и шайбами | кг | 0.62 | 184.54 | [5 empty] | 582.9 |  | 114.4 | 300-0037
|  | прокладки из паронита | шт | 2 | 40.49 | [5 empty] | 582.9 |  | 81 | 541-0067
582.9
| -диаметром 150мм |  |  |  |  | 1 шт | ГЭСНр 65-5-10 | 5.94 | 1 | 5.94 | 582.9 | 3462 | 1717
|  | арматура фланцевая | шт | 1 | 1366.1 | [5 empty] | 582.9 |  | 1366.1 | 300-0954
|  | болты с гайками и шайбами | кг | 1.46 | 184.54 | [5 empty] | 582.9 |  | 269.4 | 300-0037
|  | прокладки из паронита | шт | 2 | 40.49 | [5 empty] | 582.9 |  | 81 | 541-0067
1.39. | Ремонт задвижки без снятия с места | [9 empty] | 582.9
| -диаметром 100мм |  |  |  |  | 1 шт | ГЭСНр 65-5-8 | 3.02 | 1 | 3.02 | 582.9 | 1760 | 128
|  | резина 5мм | кг | 0.252 | 386.87 | [5 empty] | 582.9 |  | 97.5 | 101-1851
|  | набивка сальниковая | кг | 0.035 | 377.15 |  | ЦНИС 2.2.2.33 |  |  |  | 582.9 |  | 13.2 | 300-9850
|  | литол | кг | 0.078 | 214.9 | [5 empty] | 582.9 |  | 16.8 | 541-0067
| -диаметром 150мм |  |  |  |  | 1 шт | ГЭСНр 65-5-9 | 3.78 | 1 | 3.78 | 582.9 | 2203 | 194
|  | резина 5мм | кг | 0.394 | 386.87 | [5 empty] | 582.9 |  | 152.4 | 101-1851
|  | набивка сальниковая | кг | 0.048 | 377.15 | [5 empty] | 582.9 |  | 18.1 | 300-9850
|  | литол | кг | 0.107 | 214.9 | [5 empty] | 582.9 |  | 23 | 541-0067
| -диаметром 200мм |  |  |  |  | 1 шт | ГЭСНр 65-5-10 | 5.04 | 1 | 5.04 | 582.9 | 2938 | 306
|  | резина 5мм | кг | 0.65 | 386.87 | [5 empty] | 582.9 |  | 251.5 | 101-1851
|  | набивка сальниковая | кг | 0.064 | 377.15 | [5 empty] | 582.9 |  | 24.1 | 300-9850
|  | литол | кг | 0.142 | 214.9 | [5 empty] | 582.9 |  | 30.5 | 541-0067
1.40. | Смена арматуры, вентилей и клапанов | [9 empty] | 582.9
| -диаметром до 32мм |  |  |  |  | 1 шт | ГЭСНр 65-5-8 | 1.03 | 1 | 1.03 | 582.9 | 600 | 7.6
|  | краска маслянная | кг | 0.025 | 117.72 | [5 empty] | 582.9 |  | 2.9 | 101-0383
|  | очёс льняной | кг | 0.0122 | 218.49 |  | ЦНИС 2.2.2.33 |  |  |  | 582.9 |  | 2.7 | 101-1669
|  | олифа | кг | 0.012 | 164.39 | [5 empty] | 582.9 |  | 2 | 101-0627
| -диаметром до 50мм |  |  |  |  | 1 шт | ГЭСНр 65-5-9 | 1.33 | 1 | 1.33 | 582.9 | 775 | 11.4
|  | краска маслянная | кг | 0.037 | 117.72 | [5 empty] | 582.9 |  | 4.4 | 101-0383
|  | очёс льняной | кг | 0.0184 | 218.49 | [5 empty] | 582.9 |  | 4 | 101-1669
|  | олифа | кг | 0.018 | 164.39 | [5 empty] | 582.9 |  | 3 | 101-0627
1.41 | Установка сопла |  |  |  |  | 1 шт | ГЭСНр | 2.16 | 1 | 2.16 | 582.9 | 1259 | 1070
|  | резина 5мм | кг | 1.8 | 386.87 | [5 empty] | 582.9 |  | 696.4
|  | болт М12 | кг | 1.24 | 174.01 | [5 empty] | 582.9 |  | 215.8
|  | гайка М12 | кг | 0.62 | 253.78 | [5 empty] | 582.9 |  | 157.3
1.42 | Установка душевых кабин | [9 empty] | 582.9
| - с чугунными поддонами |  |  |  |  | 1 шт. | ГЭСН 17-01-001 | 7.65 | 1 | 7.65 | 582.9 | 4459 | 48
|  | цемент гипсогл.расширяющ. | кг | 0.2 | 25.54 | [5 empty] | 582.9 |  | 5.1 | 101-1355
|  | очёс льняной | кг | 0.06 | 218.49 | [5 empty] | 582.9 |  | 13.1 | 101-1669
|  | краска масл.земляная:мумия | кг | 0.14 | 65.86 | [5 empty] | 582.9 |  | 9.2 | 101-0388
|  | олифа комбинированная | кг | 0.07 | 137.81 | [5 empty] | 582.9 |  | 9.6 | 101-0628
|  | болты с гайками и шайбами | кг | 0.01 | 173.47 | [5 empty] | 582.9 |  | 1.7 | 300-0038
|  | каболка | кг | 0.07 | 132.55 | [5 empty] | 582.9 |  | 9.3 | 101-0311
| -со стальными поддонами |  |  |  |  | 1 шт. | ГЭСН 17-01-001 | 6.12 | 1 | 6.12 | 582.9 | 3567 | 48
|  | цемент гипсогл.расширяющ. | кг | 0.2 | 25.54 | [5 empty] | 582.9 |  | 5.1 | 101-1355
|  | очёс льняной | кг | 0.06 | 218.49 | [5 empty] | 582.9 |  | 13.1 | 101-1669
|  | краска масл.земляная:мумия | кг | 0.14 | 65.86 | [5 empty] | 582.9 |  | 9.2 | 101-0388
|  | олифа комбинированная | кг | 0.07 | 137.81 | [5 empty] | 582.9 |  | 9.6 | 101-0628
|  | болты с гайками и шайбами | кг | 0.01 | 173.47 | [5 empty] | 582.9 |  | 1.7 | 300-0038
|  | каболка | кг | 0.07 | 132.55 | [5 empty] | 582.9 |  | 9.3 | 101-0311
| -с пластиковыми поддонами |  |  |  |  | 1 шт. | ГЭСН 17-01-001 | 4.86 | 1 | 4.86 | 582.9 | 2833 | 0
1.43 | Замена пробко-спускного крана |  |  |  |  | 1 шт | ГЭСНр 65-5-8 | 0.48 | 1 | 0.48 | 582.9 | 280 | 7.6
|  | краска маслянная | кг | 0.025 | 117.72 | 2 шт |  |  | 1 | 0 | 582.9 | 0 | 2.9
|  | очёс льняной | кг | 0.0122 | 218.49 | 3 шт | ЦНИС 2.2.2.33 |  | 1 | 0 | 582.9 | 0 | 2.7
|  | олифа | кг | 0.012 | 164.39 | 4 шт |  |  | 1 | 0 | 582.9 | 0 | 2
| Замена внутриквартирной разводки(гребенки) канализации |  |  |  |  | 5 шт |  |  | 1 | 0 | 582.9 | 0
1 | -демонтаж чугунных канализационных труб (п.1.31) |  |  |  |  | 6 шт | ГЭСНр 65-2-1 | 0.688 | 1 | 0.69 | 582.9 | 402 | 0
2 | [5 empty] | 7 шт |  |  | 1 | 0 | 582.9 | 0
3 | -монтаж полиэтиленовых труб (п.1.32) |  |  |  |  | 8 шт | ГЭСНр 16-04-001-01 | 0.6424 | 1 | 0.64 | 582.9 | 373 | 0.3
4 | [5 empty] | 9 шт |  |  | 1 | 0 | 582.9 | 0
5 | -замена кух.сифона (п.1.27) |  |  |  |  | 10 шт | ГЭСНр 65-6-8 | 0.42 | 1 | 0.42 | 582.9 | 245 | 4.4
6 | -замена ван.сифона (п.1.28) |  |  |  |  | 11 шт | ГЭСНр 65-6-3 | 0.763 | 1 | 0.76 | 582.9 | 443 | 0
| Итого (п2+п.4+п.5+п.6).: |  |  |  |  | 12 шт |  |  | 1 | 0 | 582.9 | 0
| Замена внутриквартирной разводки(гребенки) водогазопроводных труб |  |  |  |  | 13 шт |  |  | 1 | 0 | 582.9 | 0
| -смена водогазопроводных тру |  |  |  |  | 14 шт |  |  | 1 | 0 | 582.9 | 0
[6 empty] | 15 шт |  |  | 1 | 0 | 582.9 | 0
[6 empty] | 16 шт |  |  | 1 | 0 | 582.9 | 0
[6 empty] | 17 шт |  |  | 1 | 0 | 582.9 | 0
[6 empty] | 18 шт |  |  | 1 | 0 | 582.9 | 0
[6 empty] | 19 шт |  |  | 1 | 0 | 582.9 | 0
1.44 | Переборка секций радиатоного блока |  |  |  |  | 1секция | ЦНИС 2.2.2.1 | 0.77 | 1 | 0.77 | 582.9 | 449 | 0
1.45 | Вывертывание, ввертование радиаторных пробок. Присоединение секций к радиаторному блоку. |  |  |  |  | 1секция | ЦНИС 2.2.2.1 | 0.57 | 1 | 0.57 | 582.9 | 332 | 0
2 | Электромонтажные работы
2.1 | замена неисправного выключателя |  |  |  |  | 1 прибор | ГЭСНр 67-9-1 | 0.24 | 1.2 | 0.29 | 468.7 | 135.9 | 0
2.2 | замена штепсельной розетки |  |  |  |  | 1 прибор | ГЭСНр 67-9-2 | 0.24 | 1.2 | 0.29 | 468.7 | 135.9 | 0
|  | розетка | шт | 1 |  |  | ГЭСНр 67-9-2 |  |  |  | 468.7 |  | 0 | 500-9013-002
2.3 | смена выключателя для скрытой проводки с пробивкой гнёзд |  |  |  |  | 1 прибор | ГЭСНр 67-9-1 | 0.24 | 1.2 | 0.29 | 468.7 | 135.9 | 0
2.4 | то же штепсельной розетки |  |  |  |  | 1 прибор | ГЭСНр 67-9-2 | 0.24 | 1.2 | 0.29 | 468.7 | 135.9 | 0
2.5 | замена автоматического выключателя или автомата | розетка | шт | 1 |  | 1 прибор | ГЭСНм 08-03-526 | 0.39 | 1.2 | 0.47 | 421.4 | 198.1 | 0 | 500-9013-002
2.6 | смена неисправного потолочного или стенного патрона |  |  |  |  | 1 прибор | ГЭСНм 08-03-592-01 | 0.19 | 1.2 | 0.23 | 468.7 | 107.8 | 0
|  | патрон | шт | 1 |  |  | ГЭСНр 67-11-1 |  |  |  | 468.7 |  | 0 | 500-9120
2.7 | демонтаж щитка для электросчётчика |  |  |  |  | 1 прибор | ГЭСНм 08-03-601-01 | 0.57 | 1.2 | 0.68 | 468.7 | 318.7 | 0
2.8 | демонтаж электросчётчика |  |  |  |  | 1 прибор | ГЭСН 67-4-6 | 0.26 | 1.2 | 0.31 | 468.7 | 145.3 | 0
2.9 | установка щитка для электросчётчика |  |  |  |  | 1 прибор | ГЭСНм 08-03-601-01 | 3.01 | 1.2 | 3.61 | 468.7 | 1692 | 301.1
|  | дюбели распорные | шт | 4 | 8.05 |  | ГЭСН 08-03-601-1 |  |  |  | 468.7 |  | 32.2
|  | лента липкая изоляционная | кг | 0.06 | 283.49 |  | ГЭСН 08-03-601-1 |  |  |  | 468.7 |  | 17 | 544-0101
|  | сталь угловая ВСт3кп2 | кг | 4.16 | 51.57 |  | ГЭСН 08-03-601-1 |  |  |  | 468.7 |  | 214.5 | 101-1642
|  | лак битумный | кг | 0.58 | 60.76 |  | ГЭСН 08-03-601-1 |  |  |  | 468.7 |  | 35.2 | 101-1786
|  | краска маслянная | кг | 0.02 | 109.3 |  | ГЭСН 08-03-601-1 |  |  |  | 468.7 |  | 2.2 | 101-0383
|  | щиток | шт | 1 |  |  | прим. |  |  |  | 468.7 |  | 0 | 514-0042
2.9 | установка однофазного электросчётчика |  |  |  |  | 1 прибор | ГЭСН 08-03-600-1 | 0.34 | 1.2 | 0.41 | 468.7 | 192.2 | 2.2
2.10 | установка трёхфазного электросчётчика |  |  |  |  | 1 прибор | Е23-1-22-17 | 0.75 | 1.2 | 0.9 | 468.7 | 421.8 | 2.2 | 500-9832-001
2.10 |  | электросчётчик | шт | 1 |  |  | прим. |  |  |  | 468.7 |  | 0 | 101-0115
2.11 |  | винты с полук.головкой | кг | 0.03 | 74.69 |  | ГЭСН 08-03-601-1 |  |  |  | 468.7 |  | 2.2
2.12 |  | дюбели распорные | шт | 0.031 | 7.38 |  | ГЭСН 08-03-601-1 |  |  |  | 468.7 |  | 0.2
2.13 |  | шурупы | кг | 0.003 | 49.24 |  | ГЭСН 08-03-601-1 |  |  |  | 468.7 |  | 0.1 | 101-1487
2.14 |  | розетка деревянная | шт | 1 | 101.6 |  | ГЭСН 08-03-601-1 |  |  |  | 468.7 |  | 101.6
2.15 |  | провод | м | 0.4 | 13.55 |  | ГЭСН 08-03-601-1 |  |  |  | 468.7 |  | 5.4
2.16 |  | колпачки изолирующие | шт | 1 | 14.75 |  | ГЭСН 08-03-601-1 |  |  |  | 468.7 |  | 14.8
2.17 |  | кнопка звонка | шт | 1 |  |  | прим. |  |  |  | 468.7 |  | 0
2.18 |  | звонок | шт | 1 |  |  | прим. |  |  |  | 468.7 |  | 0
2.11 | ремонт груп.электросчётчика на л/клетке без ремонта автомата |  |  |  |  | 1 прибор | ГСНЭР 67-13-1 | 1.21 | 1.2 | 1.45 | 468.7 | 679.6
2.12 | ремонт груп.электросчётчика на л/клетке со сменой автомата |  |  |  |  | 1 прибор | ГСНЭР 67-14-1 | 4.83 | 1.2 | 5.8 | 468.7 | 2718.5 | 122.3
2.13 | установка звонка электрического с кнопкой |  |  |  |  | 1 прибор | ГЭСН 08-03-604-1 | 0.77 | 1.2 | 0.92 | 468.7 | 431.2 | 122.1
|  | дюбели распорные | шт | 0.031 | 7.38 |  | ГЭСН 08-03-601-1 |  |  |  | 468.7 |  | 0.2
|  | шурупы | кг | 0.003 | 49.24 |  | ГЭСН 08-03-601-1 |  |  |  | 468.7 |  | 0.1
|  | розетка деревянная | шт | 1 | 101.6 |  | ГЭСН 08-03-601-1 |  |  |  | 468.7 |  | 101.6
|  | провод | м | 0.4 | 13.55 |  | ГЭСН 08-03-601-1 |  |  |  | 468.7 |  | 5.4
|  | колпачки изолирующие | шт | 1 | 14.75 |  | ГЭСН 08-03-601-1 |  |  |  | 468.7 |  | 14.8
|  | кнопка звонка | шт | 1 |  |  | прим. |  |  |  | 468.7 |  | 0
|  | звонок | шт | 1 |  |  | прим. |  |  |  | 468.7 |  | 0
2.14 | прокладка электропроводки |  |  |  |  | 1 м | ГЭСНм 08-02-399 | 0.03 | 1.2 | 0.04 | 468.7 | 18.7 | 329
|  | скобы | шт | 1.65 | 39.41 |  | ГЭСН 08-02-401-1 |  |  |  | 468.7 |  | 65 | 201-9005-001
|  | шурупы с полукр.головкой | кг | 0.007 | 82.34 |  | ГЭСН 08-02-401-1 |  |  |  | 468.7 |  | 0.6 | 101-1479
|  | дюбели распорные | шт | 2.5 | 8.68 |  | ГЭСН 08-02-401-1 |  |  |  | 468.7 |  | 21.7
|  | дюбели для пристрелки | шт | 0.45 | 26.55 |  | ГЭСН 08-02-401-1 |  |  |  | 468.7 |  | 11.9
|  | полоски и растяжки | шт | 0.83 | 57.83 |  | ГЭСН 08-02-401-1 |  |  |  | 468.7 |  | 48
|  | сталь Ст3сп шир.50-200 мм | кг | 0.11 | 60.48 |  | ГЭСН 08-02-401-1 |  |  |  | 468.7 |  | 6.7 | 101-0982
|  | прокат для армирования | кг | 0.07 | 68.66 |  | ГЭСН 08-02-401-1 |  |  |  | 468.7 |  | 4.8 | 101-1148
|  | полоса монтажная | м | 0.34 | 66.45 |  | ГЭСН 08-02-401-1 |  |  |  | 468.7 |  | 22.6 | 110-0171
|  | патроны для пристрелки | шт | 0.45 | 42.84 |  | ГЭСН 08-02-401-1 |  |  |  | 468.7 |  | 19.3
|  | электроды 4 мм | кг | 0.018 | 59.06 |  | ГЭСН 08-02-401-1 |  |  |  | 468.7 |  | 1.1 | 101-1513
|  | лента К226 | м | 0.03 | 34.7 |  | ГЭСН 08-02-401-1 |  |  |  | 468.7 |  | 1
|  | кнопка монтажная | шт | 0.02 | 28.92 |  | ГЭСН 08-02-401-1 |  |  |  | 468.7 |  | 0.6
|  | втулка изолирующая | шт | 0.244 | 15.47 |  | ГЭСН 08-02-401-1 |  |  |  | 468.7 |  | 3.8
|  | кабель ВВГ 3х4 | м | 1 | 86.51 |  | ГЭСН 08-02-401-2 |  |  |  | 468.7 |  | 86.5
|  | сжим У-731 | шт | 1 | 34.86 |  | ГЭСН 08-02-401-3 |  |  |  | 468.7 |  | 34.9
|  | краска маслянная | кг | 0.004 | 117.72 |  | ГЭСН 08-02-401-1 |  |  |  | 468.7 |  | 0.5 | 101-0383
2.14 | мелкий ремонт электропроводки от ввода в квартиру (кроме мест общего пользования в коммунальных квартирах) |  |  |  |  | 1 м | ЦНИС 2.2.1.3.3 | 0.05 | 1 | 0.05 | 468.7 | 23.4 | 5.8
|  | лента изоляционная | кг | 0.002 | 305.32 |  | ЦНИС 2.2.1.3.3 |  |  |  | 468.7 |  | 0.6 | 544-0110
|  | лента киперная | кг | 0.05 | 104.03 |  | ЦНИС 2.2.1.3.3.3 |  |  |  | 468.7 |  | 5.2
2.15 | смена электропроводки от ввода в квартиру (кроме мест общего пользования в коммунальных квартирах) сечением 2 х 1,5; 2 х 2,5 |  |  |  |  | 1 м | ЦНИС 2.2.2.3.1 | 0.2 | 1 | 0.2 | 468.7 | 93.7 | 84
2.15 |  | провод одножильный | м | 1.02 | 18.39 |  | ЦНИС 2.2.2.3.3.1 |  |  |  | 468.7 |  | 18.8 | 507-0364
2.16 |  | тальк | кг | 0.011 | 154.68 |  | ЦНИС 2.2.2.3.3.1 |  |  |  | 468.7 |  | 1.7 | 101-1764
2.17 |  | втулка изолирующая | шт | 0.122 | 15.47 |  | ЦНИС 2.2.2.3.3.1 |  |  |  | 468.7 |  | 1.9
2.18 |  | лента изоляционная | кг | 0.2 | 305.32 |  | ЦНИС 2.2.2.3.3.1 |  |  |  | 468.7 |  | 61.1 | 544-0110
2.19 |  | сжим ответвительный | шт | 0.061 | 7.44 |  | ЦНИС 2.2.2.3.3.1 |  |  |  | 468.7 |  | 0.5
2.16 | смена электропроводки от ввода в квартиру (кроме мест общего пользования в коммунальных квартирах) сечением 3 х 1,5; 3 х 2,5 |  |  |  |  | 1 м | ЦНИС 2.2.2.3.2 | 0.25 | 1 | 0.25 | 468.7 | 117.2 | 85.7
2.16 |  | провод одножильный | м | 1.02 | 20.07 |  | ЦНИС 2.2.2.3.3.1 |  |  |  | 468.7 |  | 20.5 | 507-0364
2.17 |  | тальк | кг | 0.011 | 154.68 |  | ЦНИС 2.2.2.3.3.1 |  |  |  | 468.7 |  | 1.7 | 101-1764
2.18 |  | втулка изолирующая | шт | 0.122 | 15.47 |  | ЦНИС 2.2.2.3.3.1 |  |  |  | 468.7 |  | 1.9
2.19 |  | лента изоляционная | кг | 0.2 | 305.32 |  | ЦНИС 2.2.2.3.3.1 |  |  |  | 468.7 |  | 61.1 | 544-0110
2.20 |  | сжим ответвительный | шт | 0.061 | 7.44 |  | ЦНИС 2.2.2.3.3.1 |  |  |  | 468.7 |  | 0.5
2.17 | снятие неисправных выключателей или переключателей |  |  |  |  | 1 прибор | ГЭСН 67-4-1 | 0.06 | 1 | 0.06 | 468.7 | 28.1 | 0
2.17 | [10 empty] | 468.7
2.18 | смена ламп накаливания |  |  |  |  | 1шт | ГЭСНр 67-5-1 | 0.07 | 1 | 0.07 | 468.7 | 32.8
2.19 | смена ламп люминесцентных |  |  |  |  | 1шт | ГЭСНр 67-5-2 | 0.14 | 1 | 0.14 | 468.7 | 65.6
468.7
2.20 | смена светильников с лампами накаливания |  |  |  |  | 1шт | ГЭСНр 67-8-1 | 0.89 | 1 | 0.89 | 468.7 | 417.1
2.21 | смена светильников с люминесцентными лампами |  |  |  |  | 1шт | ГЭСНр 67-8-2 | 1.63 | 1 | 1.63 | 468.7 | 764
2.22 | сверление отверстий |  |  |  |  | 1 отверстие | ГЭСНр 69-2-1 | 0.05 | 1 | 0.05 | 468.7 | 23.4
2.23 | сверление отверстий для проводов |  |  |  |  | 1 отверстие | Е23-1-23-4 | 0.06
2.24 | сверление отверстий для дюбелей в кирпичной стене |  |  |  |  | 1 отверстие | Е23-1-23-7 | 0.05
2.25 | сверление отверстий для дюбелей в бетон.стене |  |  |  |  | 1 отверстие | Е23-1-23-8 | 0.08
2.26 | заделка отверстий в перегородках |  |  |  |  | 1 отверстие | Е23-1-24-1 | 0.42
2.27 | заделка отверстий в бетонных и кирпичных стенах |  |  |  |  | 1 отверстие | Е23-1-24-2 | 0.66
2.23 | установка вентилятора |  |  |  |  | 1 прибор | Е23-1-22-19 | 0.39 | 1.2 | 0.47 | 468.7 | 220.3
| Замеры: | [9 empty] | 468.7
2.24 | сопротивления цепи "фаза-ноль" |  |  |  |  | 1 т-ка | 01-11-013-01 | 1.5 | 1 | 1.5 | 468.7 | 703.1
2.25 | сопротивления изоляции кабельных линий |  |  |  |  | 1 лин | 01-11-028-01 | 0.4 | 1 | 0.4 | 468.7 | 187.5
2.26 | сопротивления изоляции обмотки машин и аппаратов |  |  |  |  | 1 изм | 01-11-028-02 | 0.1 | 1 | 0.1 | 468.7 | 46.9
2.27 | проверка наличия цепи между заземлением и заземляюшими элементами |  |  |  |  | 1 т-ка | 01-11-011-01 | 0.16 | 1 | 0.16 | 468.7 | 75
2.28 | определение удельного сопротивления грунта |  |  |  |  | 1 изм | 01-11-012-01 | 4 | 1 | 4 | 468.7 | 1874.8
3 | Ремонт напольных стационарных электроплит | [9 empty] | 468.7
3.1 | замена чугунной конфорки |  |  |  |  | 1 элемент | ЦНИС 2.2.2.3.32 | 0.33 | 1 | 0.33 | 468.7 | 154.7 | 0
|  | конфорка | шт | 1 |  |  | ЦНИС 2.2.2.3.3.25 |  |  |  | 468.7 |  | 0
3.2 | замена ТЕНа |  |  |  |  | 1 элемент | ЦНИС 2.2.2.3.33 | 0.5 | 1 | 0.5 | 468.7 | 234.4 | 0
|  | ТЭН | шт | 1 |  |  | ЦНИС 2.2.2.3.3.25 |  |  |  | 468.7 |  | 0
3.3 | замена терморегулятора "жарочного шкафа" |  |  |  |  | 1 элемент | ЦНИС 2.2.2.3.34 | 0.25 | 1 | 0.25 | 468.7 | 117.2 | 0
|  | терморегулятор | шт | 1 |  |  | ЦНИС 2.2.2.3.3.25 |  |  |  | 468.7 |  | 0
3.4 | замена переключателя мощности |  |  |  |  | 1 элемент | ЦНИС 2.2.2.3.35 | 0.2 | 1 | 0.2 | 468.7 | 93.7 | 0
|  | переключатель | шт | 1 |  |  | ЦНИС 2.2.2.3.3.25 |  |  |  | 468.7 |  | 0
3.5 | замена кольца-обода конфорки |  |  |  |  | 1 элемент | ЦНИС 2.2.2.3.36 | 0.2 | 1 | 0.2 | 468.7 | 93.7 | 0
|  | кольцо-ободок | шт | 1 |  |  | ЦНИС 2.2.2.3.3.25 |  |  |  | 468.7 |  | 0
3.6 | замена ламп освещения жарочного шкафа |  |  |  |  | 1 элемент | ЦНИС 2.2.2.3.37 | 0.08 | 1 | 0.08 | 468.7 | 37.5 | 0
|  | лампа освещения | шт | 1 |  |  | ЦНИС 2.2.2.3.3.25 |  |  |  | 468.7 |  | 0
3.7 | замена ручки переключателя |  |  |  |  | 1 элемент | ЦНИС 2.2.2.3.38 | 0.12 | 1 | 0.12 | 468.7 | 56.2 | 0
|  | ручка-переключатель | шт | 1 |  |  | ЦНИС 2.2.2.3.3.25 |  |  |  | 468.7 |  | 0
3.8 | замена стекла жарочного шкафа |  |  |  |  | 1 элемент | ЦНИС 2.2.2.3.39 | 0.17 | 1 | 0.17 | 468.7 | 79.7 | 0
|  | стекло | шт | 1 |  |  | ЦНИС 2.2.2.3.3.25 |  |  |  | 468.7 |  | 0 | 101-1247
3.9 | замена автовыключателя |  |  |  |  | 1 элемент | ЦНИС 2.2.2.3.40 | 0.08 | 1 | 0.08 | 468.7 | 37.5 | 0
|  | автовыключатель | шт | 1 |  |  | ЦНИС 2.2.2.3.3.25 |  |  |  | 468.7 |  | 0 | 545-0017
3.10 | замена штепсельного разъёма (вилки и розетки) |  |  |  |  | 1 элемент | ЦНИС 2.2.2.3.41 | 0.5 | 1 | 0.5 | 468.7 | 234.4 | 0
|  | соединение штепсельное | шт | 1 |  |  | ЦНИС 2.2.2.3.3.25 |  |  |  | 468.7 |  | 0
3.11 | обнаружение неисправности в схеме |  |  |  |  | 1 элемент | ЦНИС 2.2.2.3.42 | 0.27 | 1 | 0.27 | 468.7 | 126.5 | 0
3.12 | ремонт переключателя на месте (с зачисткой контактов) |  |  |  |  | 1 элемент | ЦНИС 2.2.2.3.43 | 0.3 | 1 | 0.3 | 468.7 | 140.6 | 1
|  | лента изоляционная | кг | 0.003 | 284.28 |  | ЦНИС 2.2.2.3.3.25 |  |  |  | 468.7 |  | 0.9 | 544-0110
|  | бумага наждачная | см2 | 3.5 | 0.02 |  | ЦНИС 2.2.2.3.3.25 |  |  |  | 468.7 |  | 0.1 | 101-0111
3.13 | замена ручек дверцы |  |  |  |  | 1 элемент | ЦНИС 2.2.2.3.44 | 0.4 | 1 | 0.4 | 468.7 | 187.5 | 0
|  | ручка дверцы | шт | 1 |  |  | ЦНИС 2.2.2.3.3.25 |  |  |  | 468.7 |  | 0
3.14 | замена выключателя подсвета |  |  |  |  | 1 элемент | ЦНИС 2.2.2.3.44 | 0.4 | 1 | 0.4 | 468.7 | 187.5 | 0
|  | выключатель | шт | 1 |  |  | ЦНИС 2.2.2.3.3.25 |  |  |  | 468.7 |  | 0
3.15 | замена терморегулятора |  |  |  |  | 1 элемент | ЦНИС 2.2.2.3.44 | 0.4 | 1 | 0.4 | 468.7 | 187.5 | 0
|  | терморегулятор | шт | 1 |  |  | ЦНИС 2.2.2.3.3.25 |  |  |  | 468.7 |  | 0
3.16 | частичная замена проводов и шин |  |  |  |  | 1 плита | ЦНИС 2.2.2.3.4 | 0.25 | 1 | 0.25 | 468.7 | 117.2 | 35.3
|  | провод сечением 4 и 6 мм2 | м | 0.075 | 25.74 |  | ЦНИС 2.2.2.3.3.2 |  |  |  | 468.7 |  | 1.9 | 507-0366
|  | провод монтажный | м | 0.075 | 15.47 |  | ЦНИС 2.2.2.3.3.2 |  |  |  | 468.7 |  | 1.2 | 507-0501
|  | провод сечением 4 мм2 | м | 0.021 | 25.74 |  | ЦНИС 2.2.2.3.3.2 |  |  |  | 468.7 |  | 0.5 | 507-0366
|  | кабель с резин.изоляцией | м | 0.021 | 104.08 |  | ЦНИС 2.2.2.3.3.2 |  |  |  | 468.7 |  | 2.2 | 502-0052
|  | лента изоляционная | кг | 0.086 | 259.6 |  | ЦНИС 2.2.2.3.3.2 |  |  |  | 468.7 |  | 22.3 | 544-0110
|  | вазелин технический | кг | 0.038 | 190.02 |  | ЦНИС 2.2.2.3.3.2 |  |  |  | 468.7 |  | 7.2 | 542-0055
| замена электрических плит |  |  |  |  | 1 плита | ЦНИС 2.2.2.3.45 | 1.16 | 1 | 1.16 | 468.7 | 543.7 | 0
|  | плита | ш | 1 |  |  | ЦНИС 2.2.2.3.3.25 |  |  |  | 468.7 |  | 0
3.17 | замена стационарных электроплит |  |  |  |  | 1 плита | ЦНИС 2.2.2.3.45 | 2.16 | 1 | 2.16 | 468.7 | 1012.4 | 0
| Подключение передвижного электроприемника к ШВ 0,4 Кв |  |  |  |  | 1 подключение | [5 empty] | 748.8 | 0
| Отключение, подключение потребителей электроэнергии, подключенных к ВДС жилого фонда |  |  |  |  | 1 подключение, отключение | [5 empty] | 949.3 | 0
| Замена электросчетчика |  |  |  |  | 1 услуга | [5 empty] | 715.7 | 0
| Замена электросчетчика 3-х фазного |  |  |  |  | 1 услуга | [5 empty] | 1609.9 | 0
| Внеочередная опломбировка счетчика |  |  |  |  | 1услуга | [5 empty] | 197.1 | 0
4 | Столярные и стекольные работы
4.1 | ремонт оконных переплётов
| - узкие одинарные коробки для одного переплёта |  |  |  |  | 1 створка | ЦНИС 2.2.5.1 | 0.83 | 1 | 0.83 | 421.6 | 349.9 | 161.4
|  | угольники оконные | шт | 4 | 40.1 |  | ЦНИС 2.2.5.5.1 |  |  |  | 421.6 |  | 160.4 | 101-0955
|  | шурупы | кг | 0.023 | 42.335 |  | ЦНИС 2.2.5.5.1 |  |  |  | 421.6 |  | 1 | 101-1487
| - узкие одинарные коробки со спаренными переплётами |  |  |  |  | 1 створка | ЦНИС 2.2.5.2 | 0.91 | 1 | 0.91 | 421.6 | 383.7 | 161.4
|  | угольники оконные | шт | 4 | 40.1 |  | ЦНИС 2.2.5.5.1 |  |  |  | 421.6 |  | 160.4 | 101-0955
|  | шурупы | кг | 0.023 | 42.33 |  | ЦНИС 2.2.5.5.1 |  |  |  | 421.6 |  | 1 | 101-1487
| - широкие составные коробки |  |  |  |  | 1 створка | ЦНИС 2.2.5.3 | 1.01 | 1 | 1.01 | 421.6 | 425.8 | 161.7
|  | угольники оконные | шт | 4 | 40.1 |  | ЦНИС 2.2.5.5.1 | [5 empty] | 160.4 | 101-0955
|  | шурупы | кг | 0.023 | 57.91 |  | ЦНИС 2.2.5.5.1 | [5 empty] | 1.3 | 101-1487
4.2 | смена створок оконных переплётов
| - узкие одинарные коробки для одного переплёта |  |  |  |  | 1 створка | ЦНИС 2.2.5.4 | 0.6 | 1 | 0.6 | 421.6 | 253 | 161.7
|  | угольники оконные | шт | 4 | 40.1 |  | ЦНИС 2.2.5.5.1 |  |  |  | 421.6 |  | 160.4 | 101-0955
|  | шурупы | кг | 0.023 | 57.91 |  | ЦНИС 2.2.5.5.1 |  |  |  | 421.6 |  | 1.3 | 101-1487
|  | створка | шт | 1 |  |  | прим. |  |  |  | 421.6 |  | 0 | 203-0250
| - узкие одинарные коробки со спаренными переплётами |  |  |  |  | 1 створка | ЦНИС 2.2.5.5 | 0.66 | 1 | 0.66 | 421.6 | 278.3 | 161.7
|  | угольники оконные | шт | 4 | 40.1 |  | ЦНИС 2.2.5.5.1 |  |  |  | 421.6 |  | 160.4 | 101-0955
|  | шурупы | кг | 0.023 | 57.91 |  | ЦНИС 2.2.5.5.1 |  |  |  | 421.6 |  | 1.3 | 101-1487
|  | створка | шт | 1 |  |  | прим. |  |  |  | 421.6 |  | 0 | 203-0250
| - широкие составные коробки |  |  |  |  | 1 створка | ЦНИС 2.2.5.6 | 0.73 | 1 | 0.73 | 421.6 | 307.8 | 161.7
|  | угольники оконные | шт | 4 | 40.1 |  | ЦНИС 2.2.5.5.1 |  |  |  | 421.6 |  | 160.4 | 101-0955
|  | шурупы | кг | 0.023 | 57.91 |  | ЦНИС 2.2.5.5.1 |  |  |  | 421.6 |  | 1.3 | 101-1487
|  | створка | шт | 1 |  |  | прим. |  |  |  | 421.6 |  | 0 | 203-0250
4.3 | ремонт форточек |  |  |  |  | 1 форточка | ЦНИС 2.2.5.10 | 1 | 1 | 1 | 421.6 | 421.6 | 160.4
|  | угольники оконные | шт | 4 | 40.1 |  | ЦНИС 2.2.5.5.3 |  |  |  | 421.6 |  | 160.4 | 101-0955
4.4 | ремонт подоконных досок без снятия с места |  |  |  |  | 1 м доски | ЦНИС 2.2.5.11 | 0.5 | 1 | 0.5 | 421.6 | 210.8 | 24.6
|  | рейка деревянная | м3 | 1.05 | 14.62 |  | ЦНИС 2.2.5.5.4 | [5 empty] | 15.4 | 203-9007
|  | клей столярный | кг | 0.079 | 116.17 |  | ЦНИС 2.2.5.5.4 | [5 empty] | 9.2 | 101-1814
4.5 | ремонт дверных полотен
- двери на врезных шпонках
| - одностворные |  |  |  |  | 1 м2 | ЦНИС 2.2.5.12 | 0.34 | 1 | 0.34 | 421.6 | 143.3 | 15.7
|  | доска II сорта 40-70 мм | м3 | 0.001 | 14217.44 |  | ЦНИС 2.2.5.5.5 |  |  |  | 421.6 |  | 14.2 | 102-0120
|  | клей столярный | кг | 0.013 | 116.17 |  | ЦНИС 2.2.5.5.5 |  |  |  | 421.6 |  | 1.5 | 101-1814
| - двухстворные |  |  |  |  | 1 м2 | ЦНИС 2.2.5.13 | 0.52 | 1 | 0.52 | 421.6 | 219.2 | 15.7
|  | доска II сорта 40-70 мм | м3 | 0.001 | 14217.44 |  | ЦНИС 2.2.5.5.5 | [5 empty] | 14.2 | 102-0120
|  | клей столярный | кг | 0.013 | 116.17 |  | ЦНИС 2.2.5.5.5 | [5 empty] | 1.5 | 101-1814
- двери на планках
| - одностворные |  |  |  |  | 1 м2 | ЦНИС 2.2.5.14 | 0.26 | 1 | 0.26 | 421.6 | 109.6 | 15.7
|  | доска II сорта 40-70 мм | м3 | 0.001 | 14217.44 |  | ЦНИС 2.2.5.5.5 |  |  |  | 421.6 |  | 14.2 | 102-0120
|  | клей столярный | кг | 0.013 | 116.17 |  | ЦНИС 2.2.5.5.5 |  |  |  | 421.6 |  | 1.5 | 101-1814
| - двухстворные |  |  |  |  | 1 м2 | ЦНИС 2.2.5.15 | 0.39 | 1 | 0.39 | 421.6 | 164.4 | 15.7
|  | доска II сорта 40-70 мм | м3 | 0.001 | 14217.44 |  | ЦНИС 2.2.5.5.5 |  |  |  | 421.6 |  | 14.2 | 102-0120
|  | клей столярный | кг | 0.013 | 116.17 |  | ЦНИС 2.2.5.5.5 |  |  |  | 421.6 |  | 1.5 | 101-1814
4.6 | смена оконных петель | [9 empty] | 421.6
| - при одной сменяемой петле |  |  |  |  | 1 створка | ЦНИС 2.2.5.16 | 0.44 | 1 | 0.44 | 421.6 | 185.5 | 57.4
|  | петли | шт | 1 | 56.4 |  | ЦНИС 2.2.5.5.6 |  |  |  | 421.6 |  | 56.4 | 101-0956
|  | шурупы | кг | 0.018 | 57.91 |  | ЦНИС 2.2.5.5.6 |  |  |  | 421.6 |  | 1 | 101-1487
| - при двух сменяемых петлях |  |  |  |  | 1 створка | ЦНИС 2.2.5.17 | 0.78 | 1 | 0.78 | 421.6 | 328.8 | 114.9
|  | петли | шт | 2 | 56.4 |  | ЦНИС 2.2.5.5.6 | [5 empty] | 112.8 | 101-0956
|  | шурупы | кг | 0.036 | 57.91 |  | ЦНИС 2.2.5.5.6 | [5 empty] | 2.1 | 101-1487
4.7 | смена дверных петель
| - при одной сменяемой петле |  |  |  |  | 1 створка | ЦНИС 2.2.5.18 | 0.54 | 1 | 0.54 | 421.6 | 227.7 | 57.4
|  | петли | шт | 1 | 56.4 |  | ЦНИС 2.2.5.5.6 |  |  |  | 421.6 |  | 56.4 | 101-0956
|  | шурупы | кг | 0.018 | 57.91 |  | ЦНИС 2.2.5.5.6 |  |  |  | 421.6 |  | 1 | 101-1487
| - при двух сменяемых петлях |  |  |  |  | 1 створка | ЦНИС 2.2.5.19 | 1 | 1 | 1 | 421.6 | 421.6 | 114.9
|  | петли | шт | 2 | 56.4 |  | ЦНИС 2.2.5.5.6 | [5 empty] | 112.8 | 101-0956
|  | шурупы | кг | 0.036 | 57.91 |  | ЦНИС 2.2.5.5.6 | [5 empty] | 2.1 | 101-1487
4.8 | смена наличников оконных и дверных проёмов
| - из мягкой древесины с укреплением гвоздями |  |  |  |  | 1 м | ЦНИС 2.2.5.20 | 0.18 | 1 | 0.18 | 421.6 | 75.9 | 96.2
|  | наличники | м | 1.13 | 84.65 |  | ЦНИС 2.2.5.5.7 |  |  |  | 421.6 |  | 95.7 | 203-0360
|  | гвозди 80 мм | кг | 0.01 | 45.62 |  | ЦНИС 2.2.5.5.7 |  |  |  | 421.6 |  | 0.5 | 101-1805
| - из мягкой древесины с укреплением шурупами |  |  |  |  | 1 м | ЦНИС 2.2.5.21 | 0.21 | 1 | 0.21 | 421.6 | 88.5 | 96.1
|  | наличники | м | 1.13 | 84.65 |  | ЦНИС 2.2.5.5.7 |  |  |  | 421.6 |  | 95.7 | 203-0360
|  | шурупы | кг | 0.007 | 57.91 |  | ЦНИС 2.2.5.5.7 |  |  |  | 421.6 |  | 0.4 | 101-1487
| - из твёрдой древесины с навеской на крючки |  |  |  |  | 1 м | ЦНИС 2.2.5.22 | 0.31 | 1 | 0.31 | 421.6 | 130.7 | 191.1
|  | наличники | м | 1.13 | 84.65 |  | ЦНИС 2.2.5.5.7 |  |  |  | 421.6 |  | 95.7 | 203-0360
|  | крючки металлические | шт | 1.5 | 63.62 |  | ЦНИС 2.2.5.5.7 |  |  |  | 421.6 |  | 95.4
4.9 | нашивка брусков на дверные коробки |  |  |  |  | 1 м | ЦНИС 2.2.5.23 | 0.14 | 1 | 0.14 | 421.6 | 59 | 178
|  | доски II сорт | м | 1.1 | 79.66 |  | ЦНИС 2.2.5.5.8 |  |  |  | 421.6 |  | 87.6
|  | бруски II сорт | м | 1.1 | 78.44 |  | ЦНИС 2.2.5.5.8 |  |  |  | 421.6 |  | 86.3 | 102-0284
|  | гвозди 15 мм | кг | 0.033 | 87.54 |  | ЦНИС 2.2.5.5.8 |  |  |  | 421.6 |  | 2.9 | 101-0160
|  | клей столярный | кг | 0.01 | 116.17 |  | ЦНИС 2.2.5.5.8 |  |  |  | 421.6 |  | 1.2 | 101-1814
4.10 | укрепление оконных и дверных наличников |  |  |  |  | 1 м | ЦНИС 2.2.5.24 | 0.06 | 1 | 0.06 | 421.6 | 25.3 | 0.5
|  | гвозди 80 мм | кг | 0.01 | 45.62 |  | ЦНИС 2.2.5.5.9 | [5 empty] | 0.5 | 101-1805
4.11 | перемазка фальцев в оконных переплётах
| - замазка приготовленная на олифе |  |  |  |  | 1 м | ЦНИС 2.2.5.25 | 0.65 | 1 | 0.65 | 421.6 | 274 | 10.3
|  | замазка белильная | кг | 0.161 | 63.68 |  | ЦНИС 2.2.5.5.9 |  |  |  | 421.6 |  | 10.3 | 101-1847
| - битумная или песковая замазка |  |  |  |  | 1 м | ЦНИС 2.2.5.26 | 0.84 | 1 | 0.84 | 421.6 | 354.1 | 7.4
|  | замазка битумная | кг | 0.116 | 63.68 |  | ЦНИС 2.2.5.5.9 | [5 empty] | 7.4 | 101-1847
4.12 | смена дверных приборов
| - шпингалеты |  |  |  |  | 1 прибор | ГЭСНр 56-12-2 | 0.15 | 1.2 | 0.18 | 421.6 | 75.9 | 5.8
|  | шпингалеты | шт | 1 |  |  | ГЭСНр 56-12-2 |  |  |  | 421.6 |  | 0
|  | шурупы | кг | 0.1 | 57.91 |  | ГЭСНр 56-12-2 |  |  |  | 421.6 |  | 5.8 | 101-1487
| - ручки-скобы |  |  |  |  | 1 прибор | ГЭСНр 56-12-3 | 0.33 | 1.2 | 0.4 | 421.6 | 168.6 | 2.3
|  | ручка-скоба | шт | 1 |  |  | ГЭСНр 56-12-3 |  |  |  | 421.6 |  | 0
|  | шурупы | кг | 0.04 | 57.91 |  | ГЭСНр 56-12-3 |  |  |  | 421.6 |  | 2.3 | 101-1487
| - ручки-кнопки |  |  |  |  | 1 прибор | ГЭСНр 56-12-4 | 0.16 | 1.2 | 0.19 | 421.6 | 80.1 | 2.3
|  | ручка-кнопка | шт | 1 |  |  | ГЭСНр 56-12-4 |  |  |  | 421.6 |  | 0
|  | шурупы | кг | 0.04 | 57.91 |  | ГЭСНр 56-12-4 |  |  |  | 421.6 |  | 2.3 | 101-1487
| - замки врезные |  |  |  |  | 1 прибор | ГЭСНр 56-12-5 | 0.73 | 1.2 | 0.88 | 421.6 | 371 | 2.3
|  | замок врезной | шт | 1 |  |  | ГЭСНр 56-12-5 |  |  |  | 421.6 |  | 0 | 101-0950
|  | шурупы | кг | 0.04 | 57.91 |  | ГЭСНр 56-12-5 |  |  |  | 421.6 |  | 2.3 | 101-1487
| - замки накладные |  |  |  |  | 1 прибор | ГЭСНр 56-12-6 | 1.07 | 1.2 | 1.28 | 421.6 | 539.6 | 4.6
|  | замок накладной | шт | 1 |  |  | ГЭСНр 56-12-6 |  |  |  | 421.6 |  | 0
|  | шурупы | кг | 0.08 | 57.91 |  | ГЭСНр 56-12-6 |  |  |  | 421.6 |  | 4.6 | 101-1487
| - задвижки |  |  |  |  | 1 прибор | ГЭСНр 56-12-8 | 0.33 | 1.2 | 0.4 | 421.6 | 168.6 | 55.4
|  | задвижка | шт | 1 | 53.11 |  | ГЭСНр 56-12-8 |  |  |  | 421.6 |  | 53.1 | 101-0960
|  | шурупы | кг | 0.04 | 57.91 |  | ГЭСНр 56-12-8 |  |  |  | 421.6 |  | 2.3 | 101-1487
| - щеколды |  |  |  |  | 1 прибор | ГЭСНр 56-12-9 | 0.57 | 1.2 | 0.68 | 421.6 | 286.7 | 2.3
|  | щеколда | шт | 1 |  |  | ГЭСНр 56-12-9 | [5 empty] | 0
|  | шурупы | кг | 0.04 | 57.91 |  | ГЭСНр 56-12-9 | [5 empty] | 2.3 | 101-1487
4.13 | смена оконных приборов
| - ручки |  |  |  |  | 1 прибор | ГЭСНр 56-12-11 | 0.25 | 1.2 | 0.3 | 421.6 | 126.5 | 1.2
|  | ручки | шт | 1 |  |  | ГЭСНр 56-12-11 |  |  |  | 421.6 |  | 0
|  | шурупы | кг | 0.02 | 57.91 |  | ГЭСНр 56-12-11 |  |  |  | 421.6 |  | 1.2 | 101-1487
| - остановы |  |  |  |  | 1 прибор | ГЭСНр 56-12-12 | 0.16 | 1.2 | 0.19 | 421.6 | 80.1 | 82
|  | остановы | шт | 1 | 79.66 |  | ГЭСНр 56-12-12 |  |  |  | 421.6 |  | 79.7
|  | шурупы | кг | 0.04 | 57.91 |  | ГЭСНр 56-12-12 |  |  |  | 421.6 |  | 2.3 | 101-1487
| - петли форточные |  |  |  |  | 1 прибор | ГЭСНр 56-12-14 | 0.41 | 1.2 | 0.49 | 421.6 | 206.6 | 31.9
|  | петли форточные | шт | 1 | 24.96 |  | ГЭСНр 56-12-14 |  |  |  | 421.6 |  | 25 | 101-0957
|  | шурупы | кг | 0.12 | 57.91 |  | ГЭСНр 56-12-14 |  |  |  | 421.6 |  | 6.9 | 101-1487
| - завёртки форточные |  |  |  |  | 1 прибор | ГЭСНр 56-12-15 | 0.33 | 1.2 | 0.4 | 421.6 | 168.6 | 82
|  | завёртки форточные | шт | 1 | 79.66 |  | ГЭСНр 56-12-15 |  |  |  | 421.6 |  | 79.7 | 101-0935
|  | шурупы | кг | 0.04 | 57.91 |  | ГЭСНр 56-12-15 |  |  |  | 421.6 |  | 2.3 | 101-1487
| - задвижки |  |  |  |  | 1 прибор | ГЭСНр 56-12-16 | 0.39 | 1.2 | 0.47 | 421.6 | 198.2 | 55.4
|  | задвижка | шт | 1 | 53.11 |  | ГЭСНр 56-12-16 |  |  |  | 421.6 |  | 53.1 | 101-0960
|  | шурупы | кг | 0.04 | 57.91 |  | ГЭСНр 56-12-16 |  |  |  | 421.6 |  | 2.3 | 101-1487
4.14 | укрепление дверных и оконных коробок | [9 empty] | 421.6
| - с конопаткой |  |  |  |  | 1 коробка | ГЭСНр 56-18-1 | 1.16 | 1.2 | 1.39 | 421.6 | 586 | 365.5
|  | закрепы металлические | кг | 0.172 | 362.99 |  | ГЭСНр 56-18-1 |  |  |  | 421.6 |  | 62.4 | 101-1671
|  | пакля | кг | 3.01 | 100.16 |  | ГЭСНр 56-18-1 |  |  |  | 421.6 |  | 301.5 | 101-1705
|  | гипс строительный | кг | 0.15 | 10.73 |  | ГЭСНр 56-18-1 |  |  |  | 421.6 |  | 1.6 | 101-0219
| - без конопатки |  |  |  |  | 1 коробка | ГЭСНр 56-18-2 | 0.21 | 1.2 | 0.25 | 421.6 | 105.4 | 62.4
|  | закрепы металлические | кг | 0.172 | 362.99 |  | ГЭСНр 56-18-2 | [5 empty] | 62.4 | 101-1671
4.15 | ремонт покрытий полов (дощатых, паркетных, из линолеума, плитки ПВХ)
| - дощатых |  |  |  |  | 1 м доски | ГЭСНр 57-5-2 | 0.59 | 1.2 | 0.71 | 421.6 | 299.3 | 1.5
|  | доски для чистого пола | м3 | 0.005 |  |  | ГЭСНр 57-5-2 |  |  |  | 421.6 |  | 0 | 203-9150
|  | гвозди | кг | 0.03 | 49.34 |  | ГЭСНр 57-5-2 |  |  |  | 421.6 |  | 1.5 | 101-0162
| - паркетных |  |  |  |  | 1 м2 | ГЭСНр 57-14-1 | 5.84 | 1.2 | 7.01 | 421.6 | 2955.4 | 51.5
|  | паркетные щиты | м2 | 1 |  |  | ГЭСНр 57-14-1 |  |  |  | 421.6 |  | 0
|  | гвозди строительные | кг | 0.01 | 83.02 |  | ГЭСНр 57-14-1 |  |  |  | 421.6 |  | 0.8 | 101-0179
|  | клей столярный | кг | 0.087 | 116.17 |  | ГЭСНр 57-14-1 |  |  |  | 421.6 |  | 10.1 | 101-1814
|  | шкурка шлифовальная | м2 | 0.123 | 330.31 |  | ГЭСНр 57-14-1 |  |  |  | 421.6 |  | 40.6 | 101-1596
| - из плиток ПВХ 200 х 200 |  |  |  |  | 1 плитка | ГЭСНр 57-9-1 | 0.05 | 1.2 | 0.06 | 421.6 | 25.3 | 2.7
|  | плитка ПВХ | м2 | 1 |  |  | ГЭСНр 57-9-1 |  |  |  | 421.6 |  | 0 | 101-0569
|  | мастика КН-2 | кг | 0.018 | 152.28 |  | ГЭСНр 57-9-1 |  |  |  | 421.6 |  | 2.7 | 101-0609
| - из плиток ПВХ 300 х 300 |  |  |  |  | 1 плитка | ГЭСНр 57-9-2 | 0.09 | 1.2 | 0.11 | 421.6 | 46.4 | 6.2
|  | плитка ПВХ | м2 | 1 |  |  | ГЭСНр 57-9-2 | [5 empty] | 0 | 101-0569
|  | мастика КН-2 | кг | 0.041 | 152.28 |  | ГЭСНр 57-9-2 | [5 empty] | 6.2 | 101-0609
4.16 | смена стёкол в деревянных переплётах
| - при площади стекла до 0,25 м2 (без учета стоимости стекла) |  |  |  |  | 1 м2 | ГЭСНр 63-1-1 | 3.11 | 1.2 | 3.73 | 421.6 | 1572.6 | 228.7
|  | стекло оконное | м2 | 1.1 |  |  | ГЭСНр 63-1-1 |  |  |  | 421.6 |  | 0 | 101-1247
|  | замазка | кг | 0.976 | 63.68 |  | ГЭСНр 63-1-1 |  |  |  | 421.6 |  | 62.2 | 101-1847
|  | гвозди отделочные | кг | 0.007 | 60.89 |  | ГЭСНр 63-1-1 |  |  |  | 421.6 |  | 0.4 | 101-0161
|  | ветошь | кг | 0.002 | 73.24 |  | ГЭСНр 63-1-1 |  |  |  | 421.6 |  | 0.1 | 101-1757
|  | штапики | м | 8.16 | 20.34 |  | ГЭСНр 63-1-1 |  |  |  | 421.6 |  | 166 | 203-0259
| - при площади стекла до 0,5 м2(без учета стоимости стекла) |  |  |  |  | 1 м2 | ГЭСНр 63-1-2 | 1.96 | 1.2 | 2.35 | 421.6 | 990.8 | 171.5
|  | стекло оконное | м2 | 1.15 |  |  | ГЭСНр 63-1-2 |  |  |  | 421.6 |  | 0 | 101-1247
|  | замазка | кг | 0.732 | 63.68 |  | ГЭСНр 63-1-2 |  |  |  | 421.6 |  | 46.6 | 101-1847
|  | гвозди отделочные | кг | 0.005 | 60.89 |  | ГЭСНр 63-1-2 |  |  |  | 421.6 |  | 0.3 | 101-0161
|  | ветошь | кг | 0.002 | 73.24 |  | ГЭСНр 63-1-2 |  |  |  | 421.6 |  | 0.1 | 101-1757
|  | штапики | м | 6.12 | 20.34 |  | ГЭСНр 63-1-2 |  |  |  | 421.6 |  | 124.5 | 203-0259
| - при площади стекла до 1 м2 (без учета стоимости стекла) |  |  |  |  | 1 м2 | ГЭСНр 63-1-2 | 1.38 | 1.2 | 1.66 | 421.6 | 699.9 | 114.4
|  | стекло оконное | м2 | 1.15 |  |  | ГЭСНр 63-1-2 |  |  |  | 421.6 |  | 0 | 101-1247
|  | замазка | кг | 0.488 | 63.68 |  | ГЭСНр 63-1-2 |  |  |  | 421.6 |  | 31.1 | 101-1847
|  | гвозди отделочные | кг | 0.003 | 60.89 |  | ГЭСНр 63-1-2 |  |  |  | 421.6 |  | 0.2 | 101-0161
|  | ветошь | кг | 0.002 | 73.24 |  | ГЭСНр 63-1-2 |  |  |  | 421.6 |  | 0.1 | 101-1757
|  | штапики | м | 4.08 | 20.34 |  | ГЭСНр 63-1-2 |  |  |  | 421.6 |  | 83 | 203-0259
4.17 | врезка глазка |  |  |  |  | 1 м2 | ГЭСНр 69-2-4; 56-12-4 | 0.27 | 1.2 | 0.32 | 421.6 | 134.9 | 0
|  | глазок дверной | шт | 1 |  |  | ГЭСНр 69-2-4; 56-12-4 | [5 empty] | 0
5 | Отделочные работы
5.1 | ремонт штукатурки стен
| - по камню и бетону |  |  |  |  | 1 м2 | ГЭСНр 61-2-7 | 2.28 | 1.2 | 2.74 | 379.7 | 1040.4 | 346.6
|  | раствор цементно-известк. | м3 | 0.022 | 15755.58 |  | ГЭСНр 61-2-7 |  |  |  | 159.9 |  | 346.6 | 402-0041
| - по дереву |  |  |  |  | 1 м2 | ГЭСНр 61-3-1 | 2.21 | 1.2 | 2.65 | 379.7 | 1006.2 | 336.7
|  | раствор известковый | м3 | 0.02 | 10931.29 |  | ГЭСНр 61-3-1 | [5 empty] | 218.6 | 402-0085
|  | гипс строительный | кг | 10.5 | 10.73 |  | ГЭСНр 61-3-1 | [5 empty] | 112.7 | 101-0219
|  | гвозди отделочные | кг | 0.01 | 60.89 |  | ГЭСНр 61-3-1 | [5 empty] | 0.6 | 101-0161
|  | дрань штукатурная | шт | 6 | 0.8 |  | ГЭСНр 61-3-1 | [5 empty] | 4.8 | 102-0308
5.2 | ремонт штукатурки потолков
| - по камню и бетону |  |  |  |  | 1 м2 | ГЭСНр 61-4-7 | 2.9 | 1.2 | 3.48 | 0 | 0 | 362.4
|  | раствор цементно-известк. | м3 | 0.023 | 15755.58 |  | ГЭСНр 61-4-7 | [5 empty] | 362.4 | 402-0041
| - по дереву |  |  |  |  | 1 м2 | ГЭСНр 61-5-1 | 2.56 | 1.2 | 3.07 | 379.7 | 1165.7 | 353.4
|  | раствор известковый | м3 | 0.021 | 10931.29 |  | ГЭСНр 61-5-1 | [5 empty] | 229.6 | 402-0085
|  | гипс строительный | кг | 11 | 10.73 |  | ГЭСНр 61-5-1 | [5 empty] | 118 | 101-0219
|  | гвозди отделочные | кг | 0.01 | 60.89 |  | ГЭСНр 61-5-1 | [5 empty] | 0.6 | 101-0161
|  | дрань штукатурная | шт | 6.5 | 0.8 |  | ГЭСНр 61-5-1 | [5 empty] | 5.2 | 102-0308
5.3 | ремонт штукатурки откосов
| - прямолинейных |  |  |  |  | 1 м2 | ГЭСНр 61-7-3 | 3.49 | 1.2 | 4.19 | 379.7 | 1590.9 | 467.4
|  | раствор известковый | м3 | 0.032 | 10931.29 |  | ГЭСНр 61-7-3 |  |  |  | 159.9 |  | 349.8 | 402-0085
|  | гипс строительный | кг | 10.4 | 10.73 |  | ГЭСНр 61-7-3 |  |  |  | 159.9 |  | 111.6 | 101-0219
|  | гвозди отделочные | кг | 0.013 | 60.89 |  | ГЭСНр 61-7-3 |  |  |  | 159.9 |  | 0.8 | 101-0161
|  | дрань штукатурная | шт | 6.5 | 0.8 |  | ГЭСНр 61-7-3 |  |  |  | 159.9 |  | 5.2 | 102-0308
| - криволинейных |  |  |  |  | 1 м2 | ГЭСНр 61-7-4 | 3.93 | 1.2 | 4.72 | 379.7 | 1792.2 | 467.4
|  | раствор известковый | м3 | 0.032 | 10931.29 |  | ГЭСНр 61-7-4 |  |  |  | 159.9 |  | 349.8 | 402-0085
|  | гипс строительный | кг | 10.4 | 10.73 |  | ГЭСНр 61-7-4 |  |  |  | 159.9 |  | 111.6 | 101-0219
|  | гвозди отделочные | кг | 0.013 | 60.89 |  | ГЭСНр 61-7-4 |  |  |  | 159.9 |  | 0.8 | 101-0161
|  | дрань штукатурная | шт | 6.5 | 0.8 |  | ГЭСНр 61-7-4 |  |  |  | 159.9 |  | 5.2 | 102-0308
5.4 | маслянная окраска | [9 empty] | 159.9
| - стен |  |  |  |  | 1 м2 | ГЭСНр 62-12-2 | 0.58 | 1.2 | 0.7 | 379.7 | 265.8 | 93.7
|  | краска маслянная | кг | 0.172 | 117.72 |  | ГЭСНр 62-12-2 |  |  |  | 159.9 |  | 20.2 | 101-0383
|  | олифа | кг | 0.102 | 164.39 |  | ГЭСНр 62-12-2 |  |  |  | 159.9 |  | 16.8 | 101-0627
|  | шпатлёвка | кг | 0.532 | 98.41 |  | ГЭСНр 62-12-2 |  |  |  | 159.9 |  | 52.4 | 113-0196
|  | бумага шлифовальная | м2 | 0.016 | 265.6 |  | ГЭСНр 62-12-2 |  |  |  | 159.9 |  | 4.2 | 101-0111
|  | пемза | м3 | 0 | 682.31 |  | ГЭСНр 62-12-2 |  |  |  | 159.9 |  | 0 | 101-0639
|  | ветошь | кг | 0.002 | 73.24 |  | ГЭСНр 62-12-2 |  |  |  | 159.9 |  | 0.1 | 101-1757
| - потолков |  |  |  |  | 1 м2 | ГЭСНр 62-13-2 | 0.7 | 1.2 | 0.84 | 379.7 | 318.9 | 97.9
|  | краска маслянная | кг | 0.187 | 117.72 |  | ГЭСНр 62-13-2 |  |  |  | 159.9 |  | 22 | 101-0383
|  | олифа | кг | 0.107 | 179.35 |  | ГЭСНр 62-13-2 |  |  |  | 159.9 |  | 19.2 | 101-0627
|  | шпатлёвка | кг | 0.532 | 98.41 |  | ГЭСНр 62-13-2 |  |  |  | 159.9 |  | 52.4 | 113-0194
|  | бумага шлифовальная | м2 | 0.016 | 265.6 |  | ГЭСНр 62-13-2 |  |  |  | 159.9 |  | 4.2 | 101-0111
|  | пемза | м3 | 0 | 682.31 |  | ГЭСНр 62-13-2 |  |  |  | 159.9 |  | 0 | 101-0639
|  | ветошь | кг | 0.002 | 73.24 |  | ГЭСНр 62-13-2 |  |  |  | 159.9 |  | 0.1 | 101-1757
| - окон |  |  |  |  | 1 м2 | ГЭСНр 62-14-2 | 1.27 | 1.2 | 1.52 | 379.7 | 577.1 | 89.4
|  | краска маслянная | кг | 0.181 | 117.72 |  | ГЭСНр 62-14-2 |  |  |  | 159.9 |  | 21.3 | 101-0383
|  | олифа | кг | 0.092 | 164.39 |  | ГЭСНр 62-14-2 |  |  |  | 159.9 |  | 15.1 | 101-0627
|  | шпатлёвка | кг | 0.495 | 98.41 |  | ГЭСНр 62-14-2 |  |  |  | 159.9 |  | 48.7 | 113-0194
|  | бумага шлифовальная | м2 | 0.016 | 265.6 |  | ГЭСНр 62-14-2 |  |  |  | 159.9 |  | 4.2 | 101-0111
|  | пемза | м3 | 0 | 682.31 |  | ГЭСНр 62-14-2 |  |  |  | 159.9 |  | 0 | 101-0639
|  | ветошь | кг | 0.002 | 73.24 |  | ГЭСНр 62-14-2 |  |  |  | 159.9 |  | 0.1 | 101-1757
| - дверей |  |  |  |  | 1 м2 | ГЭСНр 62-15-2 | 0.8 | 1.2 | 0.96 | 379.7 | 364.5 | 87.8
|  | краска маслянная | кг | 0.176 | 117.72 |  | ГЭСНр 62-15-2 |  |  |  | 159.9 |  | 20.7 | 101-0383
|  | олифа | кг | 0.1 | 164.39 |  | ГЭСНр 62-15-2 |  |  |  | 159.9 |  | 16.4 | 101-0627
|  | шпатлёвка | кг | 0.472 | 98.41 |  | ГЭСНр 62-15-2 |  |  |  | 159.9 |  | 46.4 | 113-0194
|  | бумага шлифовальная | м2 | 0.016 | 265.6 |  | ГЭСНр 62-15-2 |  |  |  | 159.9 |  | 4.2 | 101-0111
|  | пемза | м3 | 0 | 682.31 |  | ГЭСНр 62-15-2 |  |  |  | 159.9 |  | 0 | 101-0639
|  | ветошь | кг | 0.002 | 73.24 |  | ГЭСНр 62-15-2 |  |  |  | 159.9 |  | 0.1 | 101-1757
| - полов |  |  |  |  | 1 м2 | ГЭСНр 62-11-6 | 0.56 | 1.2 | 0.67 | 379.7 | 254.4 | 90.3
|  | краска маслянная | кг | 0.179 | 117.72 |  | ГЭСНр 62-11-6 |  |  |  | 159.9 |  | 21.1 | 101-0383
|  | олифа | кг | 0.136 | 164.39 |  | ГЭСНр 62-11-6 |  |  |  | 159.9 |  | 22.4 | 101-0627
|  | шпатлёвка | кг | 0.432 | 98.41 |  | ГЭСНр 62-11-6 |  |  |  | 159.9 |  | 42.5 | 113-0194
|  | бумага шлифовальная | м2 | 0.016 | 265.6 |  | ГЭСНр 62-11-6 |  |  |  | 159.9 |  | 4.2 | 101-0111
|  | пемза | м3 | 0 | 682.31 |  | ГЭСНр 62-11-6 |  |  |  | 159.9 |  | 0 | 101-0639
|  | ветошь | кг | 0.002 | 73.24 |  | ГЭСНр 62-11-6 |  |  |  | 159.9 |  | 0.1 | 101-1757
5.5 | окраска труб | [9 empty] | 379.7
| - стальных |  |  |  |  | 1 м2 | ГЭСНр 62-32-2 | 0.81 | 1.2 | 0.97 | 379.7 | 368.3 | 33.9
|  | краска маслянная | кг | 0.161 | 117.72 |  | ГЭСНр 62-32-2 |  |  |  | 159.9 |  | 19 | 101-0383
|  | олифа | кг | 0.09 | 164.39 |  | ГЭСНр 62-32-2 |  |  |  | 159.9 |  | 14.8 | 101-0627
|  | ветошь | кг | 0.001 | 73.24 |  | ГЭСНр 62-32-2 |  |  |  | 159.9 |  | 0.1 | 101-1757
| - чугунных |  |  |  |  | 1 м2 | ГЭСНр 62-32-4 | 0.51 | 1.2 | 0.61 | 379.7 | 231.6 | 33.9
|  | краска маслянная | кг | 0.161 | 117.72 |  | ГЭСНр 62-32-4 |  |  |  | 159.9 |  | 19 | 101-0383
|  | олифа | кг | 0.09 | 164.39 |  | ГЭСНр 62-32-4 |  |  |  | 159.9 |  | 14.8 | 101-0627
|  | ветошь | кг | 0.001 | 73.24 |  | ГЭСНр 62-32-4 |  |  |  | 159.9 |  | 0.1 | 101-1757
5.6 | окраска радиаторов и труб ребристых |  |  |  |  | 1 м2 | ГЭСНр 62-33-2 | 0.66 | 1.2 | 0.79 | 379.7 | 300 | 33.9
|  | краска маслянная | кг | 0.161 | 117.72 |  | ГЭСНр 62-33-2 |  |  |  | 159.9 |  | 19 | 101-0383
|  | олифа | кг | 0.09 | 164.39 |  | ГЭСНр 62-33-2 |  |  |  | 159.9 |  | 14.8 | 101-0627
|  | ветошь | кг | 0.001 | 73.24 |  | ГЭСНр 62-33-2 |  |  |  | 159.9 |  | 0.1 | 101-1757
5.7 | окраска лоджий, этажерок балконов |  |  |  |  | 1 м2 | ГЭСНр 62-22-7 | 0.53 | 1.2 | 0.64 | 379.7 | 243 | 90.9
|  | краска маслянная | кг | 0.141 | 117.72 |  | ГЭСНр 62-22-7 |  |  |  | 159.9 |  | 16.6 | 101-0383
|  | олифа | кг | 0.155 | 164.39 |  | ГЭСНр 62-22-7 |  |  |  | 159.9 |  | 25.5 | 101-0627
|  | шпатлёвка | кг | 0.495 | 98.41 |  | ГЭСНр 62-22-7 |  |  |  | 159.9 |  | 48.7 | 113-0194
|  | ветошь | кг | 0.001 | 73.24 |  | ГЭСНр 62-22-7 |  |  |  | 159.9 |  | 0.1 | 101-1757
5.8 | оклейка стен обоями |  |  |  |  | 1 м2 | ГЭСН р 63-6-2 | 0.55 | 1.2 | 0.66 | 379.7 | 250.6 | 14.9
|  | обои | м2 | 1.12 |  |  | ГЭСН р 63-6-2 |  |  |  | 159.9 |  | 0 | 101-1832
|  | шпатлёвка клеевая | кг | 0.09 | 26.48 |  | ГЭСН р 63-6-2 |  |  |  | 159.9 |  | 2.4 | 101-1712
|  | бумага ролевая | кг | 0.07 | 139.32 |  | ГЭСН р 63-6-2 |  |  |  | 159.9 |  | 9.8 | 101-1829
|  | клей обойный | кг | 0.02 | 137.32 |  | ГЭСН р 63-6-2 |  |  |  | 159.9 |  | 2.7 | 101-1817
|  | пемза | м3 | 0 | 682.31 |  | ГЭСН р 63-6-2 |  |  |  | 159.9 |  | 0 | 101-0639
5.9 | ремонт, восстановление частями облицовки стен и пола ванных комнат и кухонь керамической плиткой |  |  |  |  | 1 плитка | ГЭСН р 63-9-2 | 0.21 | 1.2 | 0.25 | 379.7 | 94.9 | 0.1
|  | плитка керамическая | м2 | 0.06 |  |  | ГЭСН р 63-9-2 | [5 empty] | 0 | 101-0258
|  | растворы цементные | м3 | 0 | 11345.27 |  | ГЭСН р 63-9-2 | [5 empty] | 0 | 402-9086
|  | ветошь | кг | 0 | 73.24 |  | ГЭСН р 63-9-2 | [5 empty] | 0 | 101-1757
|  | опилки древесные | м3 | 0 | 835.79 |  | ГЭСН р 63-9-2 | [5 empty] | 0 | 101-0631
|  | цемент | кг | 0.01 | 10.88 |  | ГЭСН р 63-9-2 | [5 empty] | 0.1 | 101-1305
Работы не предусмотренные реестром рассчитываются отдельно на основании заявок.
Директор МКП "Жилищное хозяйство" С.В.Кучин
За дополнительной информацией обращаться по телефону___37922___

## сан.тех.раб.
Раздел 1 - слесарные работы
Прейскурант стоимости работ, выполняемых МКП за счёт средств потребителей
№ пп | Наименование работ | Ед.изм. | источник нормы | норма времени |  |  |  | Стоимость работ с НДС, руб. | Стоимость материалов с НДС, руб.
|  |  |  | Базовая норма времени, чел.ч. | Коэфф. | Норма времени с уч.кор. коэфф, чел.ч. | Часовая тарифная ставка с уч.рент.25%, руб.
1 | 2 | 3 | 4 | 5 | 6 | 7 | 8 | 9 | 10
1 | Сантехнические работы
1.1 | прочистка сифонов и участков трубопровода от сантехприбора до стояка:
| - чугунные | 1 прибор | ЦНИС 2.2.1.2.11 | 0.3 | 1 | 0.3 | 498.7 | 149.6 | 103.6
| - пластмассовые или латунные | 1 прибор | ЦНИС 2.2.1.2.12 | 0.4 | 1 | 0.4 | 498.7 | 199.5 | 103.6
1.2 | смена смесителя для умывальника* | 1 прибор | ГЭСНр 65-5-7 | 2 | 1.2 | 2.4 | 498.7 | 1196.9 | 9.9
| то же для ванн с гибким шлангом* | 1 прибор | ГЭСНр 65-5-6 | 2.67 | 1.2 | 3.2 | 498.7 | 1595.8 | 10.6
1.3 | замена умывальников | 1 прибор | ГЭСНр 65-6-24 | 2.12 | 1.2 | 2.54 | 498.7 | 1266.7 | 26.6
1.4 | ремонт смывного бачка
| - высокорасположенного (без снятия с места) | 1 прибор | ЦНИС 3.2.2.23 | 1.06 | 1 | 1.06 | 498.7 | 528.6 | 18.1
| - высокорасположенного (со снятием с места) | 1 прибор | ЦНИС 3.2.2.23 | 1.06 | 1 | 1.06 | 498.7 | 528.6 | 21.4
1.5 | Демонтаж унитаза | 1 прибор | ГЭСНр 65-4-2 | 0.64 | 1 | 0.64 | 498.7 | 319.2
1.6 | Установка унитаза* | 1 прибор | ГЭСНр 65-6-14 | 3.55 | 1.2 | 4.26 | 498.7 | 2124.5 | 10.8
1.6.1 | Замена унитаза типа "Компакт"* | 1 прибор | ГЭСНр 65-6-12 | 4.13 | 1.2 | 4.96 | 498.7 | 2473.6 | 20.6
1.7 | прочистка трубопроводов от сифона до стояка | 1 м | ГЭСНр 65-10-1 | 0.32 | 1 | 0.32 | 498.7 | 159.6
1.8 | Прочистка канализации, стояка, лежака | 1 прочистка |  | 3 чел
1.9 | Прочистка наружной системы канализации (колодцы) | 1 прочистка |  | 4 чел
1.10 | Прочистка фильтров до 100 мм |  |  | 2 чел
1.11 | смена водогазопроводных труб Ф до 20 мм | 1 мп | ГЭСНр 65-15-1 | 0.89 | 1.15 | 1.02 | 498.7 | 508.7 | 2.4
1.12 | смена чугунных канал-х труб Ф50 мм (без учёта стоимости труб и фас.ч.) | 1 мп | ГЭСНр 65-7-1 | 2.21 | 1 | 2.21 | 498.7 | 1102.1 | 10.5
1.13 | смена сгонов у трубопроводов | 1 сгон | ГЭСНр 65-16-1 | 0.287 | 1.15 | 0.33 | 498.7 | 164.6 | 56.5
1.14 | смена гибкой подводки | 1шт | ГЭСНр 65-6-10 | 0.524 | 1.15 | 0.6 | 498.7 | 299.2 | 0
1.15 | Ремонт смесителя:
1.15.1 | Смена прокладок:
| -для смесителя с душем | 1прибор | ЦНИС 2.2.1.2.14 | 0.29 | 1 | 0.29 | 498.7 | 145 | 12
| -для смесителя без душа | 1прибор | ЦНИС 2.2.1.2.14 | 0.21 | 1 | 0.21 | 498.7 | 105 | 13
1.16 | Набивка сальников:
| -для смесителя с душем | 1прибор | ЦНИС 2.2.1.2.14 | 0.37 | 1 | 0.37 | 498.7 | 185 | 3.5
| -для смесителя без душа | 1прибор | ЦНИС 2.2.1.2.14 | 0.31 | 1 | 0.31 | 498.7 | 155 | 4
1.17 | Демонтаж смывного бачка: | [5 empty] | 498.7
| -высокорасположеного | 1прибор | ГЭСНр 65-4-8 | 0.43 | 1 | 0.43 | 498.7 | 214
| -расположенного на унитазе | 1прибор | ГЭСНр 65-4-10 | 0.37 | 1 | 0.37 | 498.7 | 185
1.18 | Установка смывного бачка | 1прибор | ГЭСНр 65-6-9 | 1 | 1 | 1 | 498.7 | 499
1.20 | Замена радиаторных блоков: | [5 empty] | 498.7
| -весом до 80кг | 1прибор | ГЭСНр 65-20-1 | 2.95 | 1 | 2.95 | 498.7 | 1471
| -весом до 160кг | 1прибор | ГЭСНр 65-20-2 | 4.33 | 1 | 4.33 | 498.7 | 2159
| -весом до 240кг | 1прибор | ГЭСНр 65-20-3 | 5.92 | 1 | 5.92 | 498.7 | 2952
1.21 | Замена задвижки: | [5 empty] | 498.7
-диаметром 25мм
| -диаметром 50мм | 1 шт | ГЭСНр 65-5-8 | 3.08 | 1 | 3.08 | 498.7 | 1536 | 644
| -диаметром 80,100мм | 1 шт | ГЭСНр 65-5-9 | 4.22 | 1 | 4.22 | 498.7 | 2105 | 929
| -диаметром 150мм | 1 шт | ГЭСНр 65-5-10 | 5.94 | 1 | 5.94 | 498.7 | 2962 | 1589
Ремонт радиаторов:
| -весом до 80кг | 1 прибор | ГЭСНр 65-22-1 | 2.92 | 1 | 2.92 | 498.7 | 1456
| -весом до 160кг | 1 прибор | ГЭСНр 65-22-2 | 4 | 1 | 4 | 498.7 | 1995
| -весом до 240кг | 1 прибор | ГЭСНр 65-22-3 | 5.39 | 1 | 5.39 | 498.7 | 2688
1.22 | Ремонт задвижек:
| - 100 мм без снятия с места | 1 шт | ГЭСНр 65-18-1 | 3.02 | 1 | 3.02 | 498.7 | 1506
| - 100 мм со снятием с места | 1 шт | ГЭСНр 65-18-2 | 5.21 | 1 | 5.21 | 498.7 | 2598
| - 150 мм без снятия с места | 1 шт | ГЭСНр 65-18-3 | 3.78 | 1 | 3.78 | 498.7 | 1885
| - 150 мм со снятием с места | 1 шт | ГЭСНр 65-18-4 | 7.33 | 1 | 7.33 | 498.7 | 3655
1.23 | Промывка систем отопления (радиаторов):
| -весом до 80кг | 1 прибор | ГЭСНр 65-22-1
| -весом до 160кг | 1 прибор | ГЭСНр 65-18-5
| -весом до 240кг | 1 прибор | ГЭСНр 65-18-6
1.24 | Сварочные работы | 3 чел
1.25 | Пробивка отверстий | 1 отверстие | ГЭСНр 69-2-1;2;3;4;5;6 | 1.35 | 1 | 1.35 | 498.7 | 673
1.26 | Замена стальных труб на:
| -металл-полимерные | 1м | ГЭСНр 65-15-6 | 1.74 | 1 | 1.74 | 498.7 | 868
1.27 | Замена трубопроводов канализационных чугунных труб | 1 м | ГЭСНр 65-7-1 | 2.208 | 1 | 2.208 | 498.7 | 1101
1.29 | Монтаж хомута:
| - 15-25 мм | 1 шт |  | 0.4 | 1 | 0.4 | 498.7 | 199.48
| - 40-100 мм | 1 шт |  | 2 | 1 | 2 | 498.7 | 997.4
1.30 | Технический осмотр систем отопления, ХВС, ГВС и приборов | 1 чел. |  | 3 | 1 | 3 | 498.7 | 1496.1
Note on B47: PreInstall-User: запорная арматура
Note on E68: PreInstall-User: принято по среднему d-20мм
Note on D69: PreInstall-User: d-50
Note on E66: PreInstall-User: среднее значение

## Эл.монт. работы
РАЗДЕЛ №2
Стоимость услуг, оказываемых МКП "Жилищное Хозяйство" сторонним потребителям
№ | Номер | Наименование | Ед.изм. | Норма | Средний | Тариф | Стоимость | НДС | Стоимость
п/п | расценки |  |  | трудоз. | разряд | без НДС | с уч.рент. | руб. | с НДС
|  |  |  | чел.ч. |  | руб/чел.ч. | 25%, руб. | 18% | руб.
1 | Электротехнические работы
1.1. | Замеры
1. | 01-11-013-01 | Сопротивления цепи "фаза-ноль" | 1 т-к | 1.5 | 4 | 142.3 | 266.8 | 48 | 314.8
2. | 01-11-028-01 | Сопрот.изол.кабельных линий | 1 лин | 0.4 | 4 | 142.3 | 71.2 | 12.8 | 84
3. | 01-11-028-02 | Сопрот.изол.обм.машин и аппаратов | 1 изм | 0.1 | 4 | 142.3 | 17.8 | 3.2 | 21
4. | 01-11-011-01 | Пр-ка нал.цепи между заз.и заз.эл. | 1 т-ка | 0.16 | 4 | 142.3 | 28.5 | 5.1 | 33.6
5. | 01-11-012-01 | Опред.уд.сопротивления грунта | 1 изм | 4 | 4 | 142.3 | 711.5 | 128.1 | 839.6
1.2. | Демонтаж
1. | ГСНЭР 67-1-1 | Демонтаж скрытой эл.проводки | 1 м. | 0.03 | 4 | 142.3 | 5.3 | 1 | 6.3
2. | ГСНЭР 67-1-2 | Демонтаж наружной эл.проводки | 1 м. | 0.03 | 4 | 142.3 | 5.3 | 1 | 6.3
3. | ГСНЭР 67-3-1 | Демонтаж кабеля | 1 м. | 0.1 | 4 | 142.3 | 17.8 | 3.2 | 21
4. | ГСНЭР 67-4-1 | Демонтаж выключателей, розеток | шт. | 0.06 | 4 | 142.3 | 10.7 | 1.9 | 12.6
5. | ГСНЭР 67-4-2 | Демонтаж патрона | шт. | 0.04 | 4 | 142.3 | 7.1 | 1.3 | 8.4
6. | ГСНЭР 67-4-3 | Демонтаж светильника с л/накаливан. | шт. | 0.06 | 4 | 142.3 | 10.7 | 1.9 | 12.6
7. | ГСНЭР 67-4-4 | Демонтаж бра | шт. | 0.11 | 4 | 142.3 | 19.6 | 3.5 | 23.1
8. | ГСНЭР 67-4-5 | Демонтаж светильника с люм.лампой | шт. | 0.18 | 4 | 142.3 | 32 | 5.8 | 37.8
9. | ГСНЭР 67-4-6 | Демонтаж эл.счётчика | шт. | 0.26 | 4 | 142.3 | 46.2 | 8.3 | 54.5
1.3. | Монтаж
1. | Е23-1-1-1б | Монтаж пров. в гот.кан.стен и пер. | 1 м. | 0.1 | 4 | 142.3 | 17.8 | 3.2 | 21
2. | Е23-1-1-3б | Монтаж пров.под штук.или в г.бор. | 1 м. | 0.18 | 4 | 142.3 | 32 | 5.8 | 37.8
3. | Е23-1-1-6б | Монтаж пров. по дер.основанию | 1 м. | 0.2 | 4 | 142.3 | 35.6 | 6.4 | 42
4. | Е23-1-3-1в | Прокладка кабеля | 1 м. | 0.26 | 4 | 142.3 | 46.2 | 8.3 | 54.5
5. | Е23-1-22-1 | Уст. 1 кл.выкл., кн.звонка,роз.нар. | шт. | 0.12 | 4 | 142.3 | 21.3 | 3.8 | 25.1
6. | Е23-1-22-2 | Устан. 2 кл.выкл.нар. | шт. | 0.14 | 4 | 142.3 | 24.9 | 4.5 | 29.4
7. | Е23-1-22-4 | Устан. 1 кл.выкл.,роз.вн. | шт. | 0.09 | 4 | 142.3 | 16 | 2.9 | 18.9
8. | Е23-1-22-5 | Устан. 2 кл.выкл.вн. | шт. | 0.1 | 4 | 142.3 | 17.8 | 3.2 | 21
9. | Е23-1-22-16 | Установка счётчика 2-х фазного | шт. | 0.29 | 4 | 142.3 | 51.6 | 9.3 | 60.9
10. | Е23-1-22-17 | Установка счётчика 3-х фазного | шт. | 0.75 | 4 | 142.3 | 133.4 | 24 | 157.4
11. | Е23-1-17-1 | Монтаж патрона | шт. | 0.14 | 4 | 142.3 | 24.9 | 4.5 | 29.4
12. | Е23-1-17-4 | Монтаж свет. с л/нак.до 5 шт. | шт. | 0.62 | 4 | 142.3 | 110.3 | 19.9 | 130.2
13. | Е23-1-18-1 | Монтаж люм.свет. 1 лампа, эл.звон. | шт. | 0.26 | 4 | 142.3 | 46.2 | 8.3 | 54.5
14. | Е23-1-18-2 | Монтаж люм.свет. 2 лампы | шт. | 0.45 | 4 | 142.3 | 80 | 14.4 | 94.4
15. | Е23-1-18-3 | Монтаж люм.свет. до 4 ламп | шт. | 0.71 | 4 | 142.3 | 126.3 | 22.7 | 149
1.4. | Смена
1. | ГСНЭР 65-5-1 | Смена лампочек накаливания | шт. | 0.07 | 4 | 142.3 | 12.5 | 2.3 | 14.7
2. | ГСНЭР 67-5-2 | Смена люминесцентных ламп | шт. | 0.14 | 4 | 142.3 | 24.9 | 4.5 | 29.4
3. | ГСНЭР 67-8-1 | Смена светильников с л/накаливания | шт. | 0.89 | 4 | 142.3 | 158.3 | 28.5 | 186.9
4. | ГСНЭР 67-8-2 | Смена светильников с люм.лампами | шт. | 1.63 | 4 | 142.3 | 289.9 | 52.2 | 342.1
5. | ГСНЭР 67-9-1 | Смена выключателей | шт. | 0.24 | 4 | 142.3 | 42.7 | 7.7 | 50.4
6. | ГСНЭР 67-9-2 | Смена розеток | шт. | 0.24 | 4 | 142.3 | 42.7 | 7.7 | 50.4
7. | ГСНЭР 67-10-1 | Смена эл.счётчиков | шт. | 0.87 | 4 | 142.3 | 154.8 | 27.9 | 182.7
8. | ГСНЭР 67-11-1 | Смена патронов | шт. | 0.4 | 4 | 142.3 | 71.2 | 12.8 | 84
9. | ГСНЭР 67-13-1 | Рем.гр.эл.сч.на л/кл.без рем.авт. | шт. | 1.21 | 4 | 142.3 | 215.2 | 38.7 | 253.9
10. | ГСНЭР 67-14-1 | Рем.гр.эл.сч.на л/кл.со сменой авт. | шт. | 4.83 | 4 | 142.3 | 859.1 | 154.6 | 1013.7
1.5. | Разные
1. | Е23-1-23-4 | Сверление отверстий для проводов | отв | 0.06 | 4 | 142.3 | 10.7 | 1.9 | 12.6
2. | Е23-1-23-7 | Сверление отв.для дюбелей в кирп. | отв | 0.05 | 4 | 142.3 | 8.9 | 1.6 | 10.5
3. | Е23-1-23-8 | Сверление отв.для дюбелей в бет. | отв | 0.08 | 4 | 142.3 | 14.2 | 2.6 | 16.8
4. | Е23-1-24-1 | Заделка отв.в перегородках | отв | 0.42 | 4 | 142.3 | 74.7 | 13.4 | 88.1
5. | Е23-1-24-2 | Заделка отв.в бетон.и кирп.стенах | отв | 0.66 | 4 | 142.3 | 117.4 | 21.1 | 138.5
3. | Е23-1-22-19 | Установка вентилятора в кухне | шт. | 0.39 | 4 | 142.3 | 69.4 | 12.5 | 81.9
4. | Е23-1-22-25 | Установка электро-плиты | шт. | 0.68 | 4 | 142.3 | 121 | 21.8 | 142.8
5. | Е23-1-22-26 | Подключение электро-плиты | шт. | 0.88 | 4 | 142.3 | 156.5 | 28.2 | 184.7
Примечание:
1.Стоим.указанных работ приведена без учёта стоим. материалов и использ.механизмов и машин.
2.В соответствующих случаях к нормам времени и стоимости работ применять коэффициенты стес-
нённости условий труда в соответствии с "Общими указаниями по применению ГЭСН(ГЭСНр)-2001.
3. Работы не предусмотренные настоящим реестром расчитываются отдельно на основании заявок